## Mat
BUILDING ENVELOPE COMPLIANCE FORM V3.0 | [10 empty] | wwr input | 0.14
PERSYARATAN
Nilai Overall Thermal Transfer Value (OTTV) untuk bangunan tidak boleh melebihi 35 Watts/m2
SOLAR FAKTOR |  |  | Banjarmasin |  |  | Project name : | xxx |  |  |  | OTTV | 34.6639
KOTA | [5 empty] | Address : | xxx |  |  |  | WWR | 14
IDENTIFIKASI SPESIFIKASI DINDING EKSTERIOR
Jumlah Tipe Konstruksi Dinding |  | 10
TABEL 1
Type | Konstruksi
EW 1 | Bata Ringan
EW 2 | Bata Ringan
EW 3
EW 4
EW 5
EW 6
EW 7
EW 8
EW 9 |  |  |  | `
EW 10
IDENTIFIKASI SPESIFIKASI SISTEM FENESTRASI EXTERIOR
TABEL 2
No | Kode Tipe Konstruksi Sistem Fenestrasi | Nama | SHGC | U Value | Peneduh Luar | Kode Spesifikasi Peneduh Luar (lihat tabel 3,4,5) | Keterangan
(W/m²K)
1 | F1 | glass | 0.861 | 5.894
2 | F2
3 | F3
4 | F4
5 | F5
6 | F6
7 | F7
8 | F8
9 | F9
10 | F10
11 | F11
12 | F12
13 | F13
14 | F14
15 | F15
16 | F16
17 | F17
18 | F18
19 | F19
20 | F20
21 | F21
22 | F22
23 | F23
24 | F24
25 | F25
DETIL ELEMEN PENEDUH LUAR
TABEL 3
A | Type : | HORISONTAL / MENDATAR
No | Kode Peneduh Luar Horisontal | panjang (P1) | tinggi (H) | kemiringan | Scef Utara / Selatan | Scef Barat / Timur | Scef TimurLaut / BaratLaut | Scef Tenggara / BaratDaya
|  | [m] | [m] | [derajat]
1 | SH1 |  |  |  | 0 | 0 | 0 | 0
2 | SH2 |  |  |  | 0 | 0 | 0 | 0
3 | SH3 |  |  |  | 0 | 0 | 0 | 0
4 | SH4 |  |  |  | 0 | 0 | 0 | 0
5 | SH5 |  |  |  | 0 | 0 | 0 | 0
6 | SH6 |  |  |  | 0 | 0 | 0 | 0
7 | SH7 |  |  |  | 0 | 0 | 0 | 0
8 | SH8 |  |  |  | 0 | 0 | 0 | 0
9 | SH9 |  |  |  | 0 | 0 | 0 | 0
10 | SH10 |  |  |  | 0 | 0 | 0 | 0
11 | SH11 |  |  |  | 0 | 0 | 0 | 0
12 | SH12 |  |  |  | 0 | 0 | 0 | 0
13 | SH13 |  |  |  | 0 | 0 | 0 | 0
14 | SH14 |  |  |  | 0 | 0 | 0 | 0
15 | SH15 |  |  |  | 0 | 0 | 0 | 0
16 | SH16 |  |  |  | 0 | 0 | 0 | 0
17 | SH17 |  |  |  | 0 | 0 | 0 | 0
18 | SH18 |  |  |  | 0 | 0 | 0 | 0
19 | SH19 |  |  |  | 0 | 0 | 0 | 0
20 | SH20 |  |  |  | 0 | 0 | 0 | 0
21 | SH21 |  |  |  | 0 | 0 | 0 | 0
22 | SH22 |  |  |  | 0 | 0 | 0 | 0
23 | SH23 |  |  |  | 0 | 0 | 0 | 0
24 | SH24 |  |  |  | 0 | 0 | 0 | 0
25 | SH25 |  |  |  | 0 | 0 | 0 | 0
TABEL 4
B | Type : | VERTIKAL
No | Kode Peneduh Luar Vertikal | panjang (P1) | lebar (W) | kemiringan | Scef Utara / Selatan | Scef Barat / Timur | Scef TimurLaut / BaratLaut | Scef Tenggara / BaratDaya
|  | [m] | [m] | [derajat]
1 | SV1 |  |  |  | 0 | 0 | 0 | 0
2 | SV2 |  |  |  | 0 | 0 | 0 | 0
3 | SV3 |  |  |  | 0 | 0 | 0 | 0
4 | SV4 |  |  |  | 0 | 0 | 0 | 0
5 | SV5 |  |  |  | 0 | 0 | 0 | 0
6 | SV6 |  |  |  | 0 | 0 | 0 | 0
7 | SV7 |  |  |  | 0 | 0 | 0 | 0
8 | SV8 |  |  |  | 0 | 0 | 0 | 0
9 | SV9 |  |  |  | 0 | 0 | 0 | 0
10 | SV10 |  |  |  | 0 | 0 | 0 | 0
11 | SV11 |  |  |  | 0 | 0 | 0 | 0
12 | SV12 |  |  |  | 0 | 0 | 0 | 0
13 | SV13 |  |  |  | 0 | 0 | 0 | 0
14 | SV14 |  |  |  | 0 | 0 | 0 | 0
15 | SV15 |  |  |  | 0 | 0 | 0 | 0
16 | SV16 |  |  |  | 0 | 0 | 0 | 0
17 | SV17 |  |  |  | 0 | 0 | 0 | 0
18 | SV18 |  |  |  | 0 | 0 | 0 | 0
19 | SV19 |  |  |  | 0 | 0 | 0 | 0
20 | SV20 |  |  |  | 0 | 0 | 0 | 0
21 | SV21 |  |  |  | 0 | 0 | 0 | 0
22 | SV22 |  |  |  | 0 | 0 | 0 | 0
23 | SV23 |  |  |  | 0 | 0 | 0 | 0
24 | SV24 |  |  |  | 0 | 0 | 0 | 0
25 | SV25 |  |  |  | 0 | 0 | 0 | 0
TABEL 5
C | Type : | EGGCRATE
No | Kode Peneduh Luar Vertikal | panjang (P1) | tinggi (H) | panjang (P2) | lebar (W) | kemiringan | Scef Utara / Selatan | Scef Barat / Timur | Scef TimurLaut / BaratLaut | Scef Tenggara / BaratDaya
|  | P1 (m) | H (m) | P2 (m) | W (m) | [derajat]
1 | SE1 | [5 empty] | 0 | 0 | 0 | 0
2 | SE2 | [5 empty] | 0 | 0 | 0 | 0
3 | SE3 | [5 empty] | 0 | 0 | 0 | 0
4 | SE4 | [5 empty] | 0 | 0 | 0 | 0
5 | SE5 | [5 empty] | 0 | 0 | 0 | 0
6 | SE6 | [5 empty] | 0 | 0 | 0 | 0
7 | SE7 | [5 empty] | 0 | 0 | 0 | 0
8 | SE8 | [5 empty] | 0 | 0 | 0 | 0
9 | SE9 | [5 empty] | 0 | 0 | 0 | 0
10 | SE10 | [5 empty] | 0 | 0 | 0 | 0
11 | SE11 | [5 empty] | 0 | 0 | 0 | 0
12 | SE12 | [5 empty] | 0 | 0 | 0 | 0
13 | SE13 | [5 empty] | 0 | 0 | 0 | 0
14 | SE14 | [5 empty] | 0 | 0 | 0 | 0
15 | SE15 | [5 empty] | 0 | 0 | 0 | 0
16 | SE16 | [5 empty] | 0 | 0 | 0 | 0
17 | SE17 | [5 empty] | 0 | 0 | 0 | 0
18 | SE18 | [5 empty] | 0 | 0 | 0 | 0
19 | SE19 | [5 empty] | 0 | 0 | 0 | 0
20 | SE20 | [5 empty] | 0 | 0 | 0 | 0
21 | SE21 | [5 empty] | 0 | 0 | 0 | 0
22 | SE22 | [5 empty] | 0 | 0 | 0 | 0
23 | SE23 | [5 empty] | 0 | 0 | 0 | 0
24 | SE24 | [5 empty] | 0 | 0 | 0 | 0
25 | SE25 | [5 empty] | 0 | 0 | 0 | 0

## UTARA
BUILDING ENVELOPE COMPLIANCE FORM V3.0
PERSYARATAN
Nilai Overall Thermal Transfer Value (OTTV) untuk bangunan tidak boleh melebihi 35 Watts/m2
PILIHAN KOTA |  |  | Banjarmasin |  |  | Project name : | xxx
ORIENTASI |  |  | UTARA |  |  | Address : | xxx
IDENTIFIKASI SPESIFIKASI DINDING EKSTERIOR
Jumlah Tipe Konstruksi Dinding |  | 10
TABEL 1
Type | Konstruksi
EW 1 | Bata Ringan
EW 2 | Bata Ringan
EW 3 | 0 |  |  | `
EW 4 | 0
EW 5 | 0
EW 6 | 0
EW 7 | 0
EW 8 | 0
EW 9 | 0
EW 10 | 0
IDENTIFIKASI SPESIFIKASI SISTEM FENESTRASI EXTERIOR
TABEL 2
No | Kode Tipe Konstruksi Sistem Fenestrasi | Nama | SHGC | U Value | Peneduh Luar | Kode Spesifikasi Peneduh Luar (lihat tabel 3,4,5) | SC total | Keterangan | [9 empty] | SCk | Scef
|  |  |  | (W/m²K) |  |  | SC x Scef | [10 empty] | SHGC/0.86
1 | F1 | glass | 0.861 | 5.894 | 0 | 0 | 1.0012 | 0 | 0 | 0 | [7 empty] | 1.0012 | 1 |  | 0.98966
2 | F2 | 0 | 0 | 0 | 0 | 0 | 0 | 0 | 0 | 0 | [7 empty] | 0 | 1 |  | 0
3 | F3 | 0 | 0 | 0 | 0 | 0 | 0 | 0 | 0 | 0 | [7 empty] | 0 | 1 |  | 0
4 | F4 | 0 | 0 | 0 | 0 | 0 | 0 | 0 | 0 | 0 | [7 empty] | 0 | 1 |  | 0
5 | F5 | 0 | 0 | 0 | 0 | 0 | 0 | 0 | 0 | 0 | [7 empty] | 0 | 1 |  | 0
6 | F6 | 0 | 0 | 0 | 0 | 0 | 0 | 0 | 0 | 0 | [7 empty] | 0 | 1 |  | 0
7 | F7 | 0 | 0 | 0 | 0 | 0 | 0 | 0 | 0 | 0 | [7 empty] | 0 | 1 |  | 0
8 | F8 | 0 | 0 | 0 | 0 | 0 | 0 | 0 | 0 | 0 | [7 empty] | 0 | 1 |  | 0
9 | F9 | 0 | 0 | 0 | 0 | 0 | 0 | 0 | 0 | 0 | [7 empty] | 0 | 1 |  | 0
10 | F10 | 0 | 0 | 0 | 0 | 0 | 0 | 0 | 0 | 0 | [7 empty] | 0 | 1 |  | 0
11 | F11 | 0 | 0 | 0 | 0 | 0 | 0 | 0 | 0 | 0 | [7 empty] | 0 | 1 |  | 0
12 | F12 | 0 | 0 | 0 | 0 | 0 | 0 | 0 | 0 | 0 | [7 empty] | 0 | 1 |  | 0
13 | F13 | 0 | 0 | 0 | 0 | 0 | 0 | 0 | 0 | 0 | [7 empty] | 0 | 1 |  | 0
14 | F14 | 0 | 0 | 0 | 0 | 0 | 0 | 0 | 0 | 0 | [7 empty] | 0 | 1 |  | 0
15 | F15 | 0 | 0 | 0 | 0 | 0 | 0 | 0 | 0 | 0 | [7 empty] | 0 | 1 |  | 0
16 | F16 | 0 | 0 | 0 | 0 | 0 | 0 | 0 | 0 | 0 | [7 empty] | 0 | 1 |  | 0
17 | F17 | 0 | 0 | 0 | 0 | 0 | 0 | 0 | 0 | 0 | [7 empty] | 0 | 1 |  | 0
18 | F18 | 0 | 0 | 0 | 0 | 0 | 0 | 0 | 0 | 0 | [7 empty] | 0 | 1 |  | 0
19 | F19 | 0 | 0 | 0 | 0 | 0 | 0 | 0 | 0 | 0 | [7 empty] | 0 | 1 |  | 0
20 | F20 | 0 | 0 | 0 | 0 | 0 | 0 | 0 | 0 | 0 | [7 empty] | 0 | 1 |  | 0
21 | F21 | 0 | 0 | 0 | 0 | 0 | 0 | 0 | 0 | 0 | [7 empty] | 0 | 1 |  | 0
22 | F22 | 0 | 0 | 0 | 0 | 0 | 0 | 0 | 0 | 0 | [7 empty] | 0 | 1 |  | 0
23 | F23 | 0 | 0 | 0 | 0 | 0 | 0 | 0 | 0 | 0 | [7 empty] | 0 | 1 |  | 0
24 | F24 | 0 | 0 | 0 | 0 | 0 | 0 | 0 | 0 | 0 | [7 empty] | 0 | 1 |  | 0
25 | F25 | 0 | 0 | 0 | 0 | 0 | 0 | 0 | 0 | 0 | [7 empty] | 0 | 1 |  | 0
IDENTIFIKASI FASAD
TABEL 6
No | FASAD | Tinggi (jarak antar lantai) | Panjang | Area Fasad | Tipe Konstruksi Dinding | Kode Tipe Konstruksi Sistem Fenestrasi | Area Bukaan | Total Jumlah Lantai | Total Area Fasad | LOKASI | OTTV | 34.6639 | [5 empty] | Absorbtion factor (α) | U Value of wall | TDek | U Value of window | Shading Coefficient (SC=SCk*SCeff) | Solar Factor | ΔT
|  |  |  | [1] |  |  | [2] | [3] | = [1] x [3] |  | WWR | 14 | [10 empty] | SF
|  | (m) | (m) | (m²) |  |  | (m²) |  | (m²) |  |  |  | SD | P | T | SC |  |  |  | (W/m²K) | (W/m²K)
1 | U 1 | 4.2 | 40 | 168 | EW 1 | F1 | 23.52 | 1 | 168 |  | Bata Ringan | glass | - | 0 | 0 | 1.0012 | Bata Ringan | 0.5 | 1.7011 | 12 | 5.894 | 1.0012 | 140 | 5 | glass
2 | U 2 |  |  | 0 |  |  |  |  | 0 |  | 0 | 0 | - | 0 | 0 | 0 | 0 | 0 | 0 | 0 | 0 | 0 | 140 | 5 | 0
3 | U 3 |  |  | 0 |  |  |  |  | 0 |  | 0 | 0 | - | 0 | 0 | 0 | 0 | 0 | 0 | 0 | 0 | 0 | 140 | 5 | 0
4 | U 4 |  |  | 0 |  |  |  |  | 0 |  | 0 | 0 | - | 0 | 0 | 0 | 0 | 0 | 0 | 0 | 0 | 0 | 140 | 5 | 0
5 | U 5 |  |  | 0 |  |  |  |  | 0 |  | 0 | 0 | - | 0 | 0 | 0 | 0 | 0 | 0 | 0 | 0 | 0 | 140 | 5 | 0
6 | U 6 |  |  | 0 |  |  |  |  | 0 |  | 0 | 0 | - | 0 | 0 | 0 | 0 | 0 | 0 | 0 | 0 | 0 | 140 | 5 | 0
7 | U 7 |  |  | 0 |  |  |  |  | 0 |  | 0 | 0 | - | 0 | 0 | 0 | 0 | 0 | 0 | 0 | 0 | 0 | 140 | 5 | 0
8 | U 8 |  |  | 0 |  |  |  |  | 0 |  | 0 | 0 | - | 0 | 0 | 0 | 0 | 0 | 0 | 0 | 0 | 0 | 140 | 5 | 0
9 | U 9 |  |  | 0 |  |  |  |  | 0 |  | 0 | 0 | - | 0 | 0 | 0 | 0 | 0 | 0 | 0 | 0 | 0 | 140 | 5 | 0
10 | U 10 |  |  | 0 |  |  |  |  | 0 |  | 0 | 0 | - | 0 | 0 | 0 | 0 | 0 | 0 | 0 | 0 | 0 | 140 | 5 | 0
11 | U 11 |  |  | 0 |  |  |  |  | 0 |  | 0 | 0 | - | 0 | 0 | 0 | 0 | 0 | 0 | 0 | 0 | 0 | 140 | 5 | 0
12 | U 12 |  |  | 0 |  |  |  |  | 0 |  | 0 | 0 | - | 0 | 0 | 0 | 0 | 0 | 0 | 0 | 0 | 0 | 140 | 5 | 0
13 | U 13 |  |  | 0 |  |  |  |  | 0 |  | 0 | 0 | - | 0 | 0 | 0 | 0 | 0 | 0 | 0 | 0 | 0 | 140 | 5 | 0
14 | U 14 |  |  | 0 |  |  |  |  | 0 |  | 0 | 0 | - | 0 | 0 | 0 | 0 | 0 | 0 | 0 | 0 | 0 | 140 | 5 | 0
15 | U 15 |  |  | 0 |  |  |  |  | 0 |  | 0 | 0 | - | 0 | 0 | 0 | 0 | 0 | 0 | 0 | 0 | 0 | 140 | 5 | 0
16 | U 16 |  |  | 0 |  |  |  |  | 0 |  | 0 | 0 | - | 0 | 0 | 0 | 0 | 0 | 0 | 0 | 0 | 0 | 140 | 5 | 0
17 | U 17 |  |  | 0 |  |  |  |  | 0 |  | 0 | 0 | - | 0 | 0 | 0 | 0 | 0 | 0 | 0 | 0 | 0 | 140 | 5 | 0
18 | U 18 |  |  | 0 |  |  |  |  | 0 |  | 0 | 0 | - | 0 | 0 | 0 | 0 | 0 | 0 | 0 | 0 | 0 | 140 | 5 | 0
19 | U 19 |  |  | 0 |  |  |  |  | 0 |  | 0 | 0 | - | 0 | 0 | 0 | 0 | 0 | 0 | 0 | 0 | 0 | 140 | 5 | 0
20 | U 20 |  |  | 0 |  |  |  |  | 0 |  | 0 | 0 | - | 0 | 0 | 0 | 0 | 0 | 0 | 0 | 0 | 0 | 140 | 5 | 0
21 | U 21 |  |  | 0 |  |  |  |  | 0 |  | 0 | 0 | - | 0 | 0 | 0 | 0 | 0 | 0 | 0 | 0 | 0 | 140 | 5 | 0
22 | U 22 |  |  | 0 |  |  |  |  | 0 |  | 0 | 0 | - | 0 | 0 | 0 | 0 | 0 | 0 | 0 | 0 | 0 | 140 | 5 | 0
23 | U 23 |  |  | 0 |  |  |  |  | 0 |  | 0 | 0 | - | 0 | 0 | 0 | 0 | 0 | 0 | 0 | 0 | 0 | 140 | 5 | 0
24 | U 24 |  |  | 0 |  |  |  |  | 0 |  | 0 | 0 | - | 0 | 0 | 0 | 0 | 0 | 0 | 0 | 0 | 0 | 140 | 5 | 0
25 | U 25 |  |  | 0 |  |  |  |  | 0 |  | 0 | 0 | - | 0 | 0 | 0 | 0 | 0 | 0 | 0 | 0 | 0 | 140 | 5 | 0
SUMMARY FASAD UTARA
A. | PERHITUNGAN KONDUKSI MELALUI DINDING
TABEL 7
No | α ((1-WWR)*Uw*Tdeq) | Total Area Fasad | Heat Absorbtion Factor (α) | Total Area Bukaan | Window to Wall Ratio (WWR) | 1-WWR | U Value (Uv) wall | TDek | OTTV | (A) x OTTV | [7 empty] | Total Area Fasad | Total Area Bukaan | WWR | 1-WWR
|  | (m²) |  | (m²) |  |  | (W/m²k) |  |  | (Watt) | [7 empty] | (m²) | (m²)
| Façade | (1) | (4) | (5) | (6) | (7) | (8) | (9) | (10) | (11) | [7 empty] | (1) | (5) | (6) | (7)
|  | (6): = (5)/(1); (7): = 1-(6); (10): =(4)x(7)x(8)x(9); (11): = (1)x(10) | [9 empty] | = (5)/(1) | = 1-(6)
U 1 | Bata Ringan | 168 | 0.5 | 23.52 | 0.14 | 0.86 | 1.7011 | 12 | 8.7779 | 1474.6829 | [7 empty] | 168 | 23.52 | 0.14 | 0.86
U 2 | 0 | 0 | 0 | 0 | 0 | 0 | 0 | 0 | 0 | 0 | [7 empty] | 0 | 0 | 0 | 0
U 3 | 0 | 0 | 0 | 0 | 0 | 0 | 0 | 0 | 0 | 0 | [7 empty] | 0 | 0 | 0 | 0
U 4 | 0 | 0 | 0 | 0 | 0 | 0 | 0 | 0 | 0 | 0 | [7 empty] | 0 | 0 | 0 | 0
U 5 | 0 | 0 | 0 | 0 | 0 | 0 | 0 | 0 | 0 | 0 | [7 empty] | 0 | 0 | 0 | 0
U 6 | 0 | 0 | 0 | 0 | 0 | 0 | 0 | 0 | 0 | 0 | [7 empty] | 0 | 0 | 0 | 0
U 7 | 0 | 0 | 0 | 0 | 0 | 0 | 0 | 0 | 0 | 0 | [7 empty] | 0 | 0 | 0 | 0
U 8 | 0 | 0 | 0 | 0 | 0 | 0 | 0 | 0 | 0 | 0 | [7 empty] | 0 | 0 | 0 | 0
U 9 | 0 | 0 | 0 | 0 | 0 | 0 | 0 | 0 | 0 | 0 | [7 empty] | 0 | 0 | 0 | 0
U 10 | 0 | 0 | 0 | 0 | 0 | 0 | 0 | 0 | 0 | 0 | [7 empty] | 0 | 0 | 0 | 0
U 11 | 0 | 0 | 0 | 0 | 0 | 0 | 0 | 0 | 0 | 0 | [7 empty] | 0 | 0 | 0 | 0
U 12 | 0 | 0 | 0 | 0 | 0 | 0 | 0 | 0 | 0 | 0 | [7 empty] | 0 | 0 | 0 | 0
U 13 | 0 | 0 | 0 | 0 | 0 | 0 | 0 | 0 | 0 | 0 | [7 empty] | 0 | 0 | 0 | 0
U 14 | 0 | 0 | 0 | 0 | 0 | 0 | 0 | 0 | 0 | 0 | [7 empty] | 0 | 0 | 0 | 0
U 15 | 0 | 0 | 0 | 0 | 0 | 0 | 0 | 0 | 0 | 0 | [7 empty] | 0 | 0 | 0 | 0
U 16 | 0 | 0 | 0 | 0 | 0 | 0 | 0 | 0 | 0 | 0 | [7 empty] | 0 | 0 | 0 | 0
U 17 | 0 | 0 | 0 | 0 | 0 | 0 | 0 | 0 | 0 | 0 | [7 empty] | 0 | 0 | 0 | 0
U 18 | 0 | 0 | 0 | 0 | 0 | 0 | 0 | 0 | 0 | 0 | [7 empty] | 0 | 0 | 0 | 0
U 19 | 0 | 0 | 0 | 0 | 0 | 0 | 0 | 0 | 0 | 0 | [7 empty] | 0 | 0 | 0 | 0
U 20 | 0 | 0 | 0 | 0 | 0 | 0 | 0 | 0 | 0 | 0 | [7 empty] | 0 | 0 | 0 | 0
U 21 | 0 | 0 | 0 | 0 | 0 | 0 | 0 | 0 | 0 | 0 | [7 empty] | 0 | 0 | 0 | 0
U 22 | 0 | 0 | 0 | 0 | 0 | 0 | 0 | 0 | 0 | 0 | [7 empty] | 0 | 0 | 0 | 0
U 23 | 0 | 0 | 0 | 0 | 0 | 0 | 0 | 0 | 0 | 0 | [7 empty] | 0 | 0 | 0 | 0
U 24 | 0 | 0 | 0 | 0 | 0 | 0 | 0 | 0 | 0 | 0 | [7 empty] | 0 | 0 | 0 | 0
U 25 | 0 | 0 | 0 | 0 | 0 | 0 | 0 | 0 | 0 | 0 | [7 empty] | 0 | 0 | 0 | 0
|  | 168 |  | 23.52 | 0.14 |  |  |  |  | 1474.6829
|  | TOTAL |  | TOTAL | TOTAL |  |  |  |  | TOTAL
B. | PERHITUNGAN KONDUKSI MELALUI BUKAAN
TABEL 8
No | (WWR*Uf*ΔT) | Total Area Fasad | Total Area Bukaan | Window to Wall Ratio (WWR) | U Value Bukaan | ΔT | OTTV | (A) x OTTV
|  | (m²) | (m²) |  | (W/m²K) |  |  | (Watt)
| Façade | (1) | (2) | (3) | (4) | (5) | (6) | (7)
|  |  |  | = (2)/(1) |  |  | = (3)x(4)x(5) | = (1)x(6)
U 1 | glass | 168 | 23.52 | 0.14 | 5.894 | 5 | 4.1258 | 693.1344
U 2 | 0 | 0 | 0 | 0 | 0 | 5 | 0 | 0
U 3 | 0 | 0 | 0 | 0 | 0 | 5 | 0 | 0
U 4 | 0 | 0 | 0 | 0 | 0 | 5 | 0 | 0
U 5 | 0 | 0 | 0 | 0 | 0 | 5 | 0 | 0
U 6 | 0 | 0 | 0 | 0 | 0 | 5 | 0 | 0
U 7 | 0 | 0 | 0 | 0 | 0 | 5 | 0 | 0
U 8 | 0 | 0 | 0 | 0 | 0 | 5 | 0 | 0
U 9 | 0 | 0 | 0 | 0 | 0 | 5 | 0 | 0
U 10 | 0 | 0 | 0 | 0 | 0 | 5 | 0 | 0
U 11 | 0 | 0 | 0 | 0 | 0 | 5 | 0 | 0
U 12 | 0 | 0 | 0 | 0 | 0 | 5 | 0 | 0
U 13 | 0 | 0 | 0 | 0 | 0 | 5 | 0 | 0
U 14 | 0 | 0 | 0 | 0 | 0 | 5 | 0 | 0
U 15 | 0 | 0 | 0 | 0 | 0 | 5 | 0 | 0
U 16 | 0 | 0 | 0 | 0 | 0 | 5 | 0 | 0
U 17 | 0 | 0 | 0 | 0 | 0 | 5 | 0 | 0
U 18 | 0 | 0 | 0 | 0 | 0 | 5 | 0 | 0
U 19 | 0 | 0 | 0 | 0 | 0 | 5 | 0 | 0
U 20 | 0 | 0 | 0 | 0 | 0 | 5 | 0 | 0
U 21 | 0 | 0 | 0 | 0 | 0 | 5 | 0 | 0
U 22 | 0 | 0 | 0 | 0 | 0 | 5 | 0 | 0
U 23 | 0 | 0 | 0 | 0 | 0 | 5 | 0 | 0
U 24 | 0 | 0 | 0 | 0 | 0 | 5 | 0 | 0
U 25 | 0 | 0 | 0 | 0 | 0 | 5 | 0 | 0
|  | 168 | 23.52 | 0.14 |  |  |  | 693.1344
|  | TOTAL | TOTAL | TOTAL |  |  |  | TOTAL
C. | PERHITUNGAN RADIASI MELALUI BUKAAN
TABEL 9
No | (WWR*SC*SF) | Total Area Fasad | Total Area Bukaan | Window to Wall Ratio (WWR) | Solar Factor (SF) | Shading Coefficient (SC=SCk*SCeff) | OTTV | (A) x OTTV
|  | (m²) | (m²) |  |  |  |  | (Watt)
| Façade | (1) | (2) | (3) | (4) | (5) | (6) | (7)
|  |  |  | = (2)/(1) |  |  | = (3)x(4)x(5) | = (1)x(6)
U 1 | glass | 168 | 23.52 | 0.14 | 140 | 1.0012 | 19.6228 | 3296.6288
U 2 | 0 | 0 | 0 | 0 | 140 | 0 | 0 | 0
U 3 | 0 | 0 | 0 | 0 | 140 | 0 | 0 | 0
U 4 | 0 | 0 | 0 | 0 | 140 | 0 | 0 | 0
U 5 | 0 | 0 | 0 | 0 | 140 | 0 | 0 | 0
U 6 | 0 | 0 | 0 | 0 | 140 | 0 | 0 | 0
U 7 | 0 | 0 | 0 | 0 | 140 | 0 | 0 | 0
U 8 | 0 | 0 | 0 | 0 | 140 | 0 | 0 | 0
U 9 | 0 | 0 | 0 | 0 | 140 | 0 | 0 | 0
U 10 | 0 | 0 | 0 | 0 | 140 | 0 | 0 | 0
U 11 | 0 | 0 | 0 | 0 | 140 | 0 | 0 | 0
U 12 | 0 | 0 | 0 | 0 | 140 | 0 | 0 | 0
U 13 | 0 | 0 | 0 | 0 | 140 | 0 | 0 | 0
U 14 | 0 | 0 | 0 | 0 | 140 | 0 | 0 | 0
U 15 | 0 | 0 | 0 | 0 | 140 | 0 | 0 | 0
U 16 | 0 | 0 | 0 | 0 | 140 | 0 | 0 | 0
U 17 | 0 | 0 | 0 | 0 | 140 | 0 | 0 | 0
U 18 | 0 | 0 | 0 | 0 | 140 | 0 | 0 | 0
U 19 | 0 | 0 | 0 | 0 | 140 | 0 | 0 | 0
U 20 | 0 | 0 | 0 | 0 | 140 | 0 | 0 | 0
U 21 | 0 | 0 | 0 | 0 | 140 | 0 | 0 | 0
U 22 | 0 | 0 | 0 | 0 | 140 | 0 | 0 | 0
U 23 | 0 | 0 | 0 | 0 | 140 | 0 | 0 | 0
U 24 | 0 | 0 | 0 | 0 | 140 | 0 | 0 | 0
U 25 | 0 | 0 | 0 | 0 | 140 | 0 | 0 | 0
|  | 168 | 23.52 | 0.14 |  |  |  | 3296.6288
|  | TOTAL | TOTAL | TOTAL |  |  |  | TOTAL
DETIL ELEMEN PENEDUH LUAR
TABEL 3
A | Type : | (1): HORISONTAL / MENDATAR
No | Kode Peneduh Luar Horisontal | (1): panjang (P1); (2): tinggi (H); (3): kemiringan; (4): Scef | [9 empty] | R |  | Scef
|  | (1): [m]; (2): [m]; (3): [derajat] | [9 empty] | P1/H
1 | SH1 | (1): 0; (2): 0; (3): 0; (4): 0 | [9 empty] | 0 |  | 0
2 | SH2 | (1): 0; (2): 0; (3): 0; (4): 0 | [9 empty] | 0 |  | 0
3 | SH3 | (1): 0; (2): 0; (3): 0; (4): 0 | [9 empty] | 0 |  | 0
4 | SH4 | (1): 0; (2): 0; (3): 0; (4): 0 | [9 empty] | 0 |  | 0
5 | SH5 | (1): 0; (2): 0; (3): 0; (4): 0 | [9 empty] | 0 |  | 0
6 | SH6 | (1): 0; (2): 0; (3): 0; (4): 0 | [9 empty] | 0 |  | 0
7 | SH7 | (1): 0; (2): 0; (3): 0; (4): 0 | [9 empty] | 0 |  | 0
8 | SH8 | (1): 0; (2): 0; (3): 0; (4): 0 | [9 empty] | 0 |  | 0
9 | SH9 | (1): 0; (2): 0; (3): 0; (4): 0 | [9 empty] | 0 |  | 0
10 | SH10 | (1): 0; (2): 0; (3): 0; (4): 0 | [9 empty] | 0 |  | 0
11 | SH11 | (1): 0; (2): 0; (3): 0; (4): 0 | [9 empty] | 0 |  | 0
12 | SH12 | (1): 0; (2): 0; (3): 0; (4): 0 | [9 empty] | 0 |  | 0
13 | SH13 | (1): 0; (2): 0; (3): 0; (4): 0 | [9 empty] | 0 |  | 0
14 | SH14 | (1): 0; (2): 0; (3): 0; (4): 0 | [9 empty] | 0 |  | 0
15 | SH15 | (1): 0; (2): 0; (3): 0; (4): 0 | [9 empty] | 0 |  | 0
16 | SH16 | (1): 0; (2): 0; (3): 0; (4): 0 | [9 empty] | 0 |  | 0
17 | SH17 | (1): 0; (2): 0; (3): 0; (4): 0 | [9 empty] | 0 |  | 0
18 | SH18 | (1): 0; (2): 0; (3): 0; (4): 0 | [9 empty] | 0 |  | 0
19 | SH19 | (1): 0; (2): 0; (3): 0; (4): 0 | [9 empty] | 0 |  | 0
20 | SH20 | (1): 0; (2): 0; (3): 0; (4): 0 | [9 empty] | 0 |  | 0
21 | SH21 | (1): 0; (2): 0; (3): 0; (4): 0 | [9 empty] | 0 |  | 0
22 | SH22 | (1): 0; (2): 0; (3): 0; (4): 0 | [9 empty] | 0 |  | 0
23 | SH23 | (1): 0; (2): 0; (3): 0; (4): 0 | [9 empty] | 0 |  | 0
24 | SH24 | (1): 0; (2): 0; (3): 0; (4): 0 | [9 empty] | 0 |  | 0
25 | SH25 | (1): 0; (2): 0; (3): 0; (4): 0 | [9 empty] | 0 |  | 0
TABEL 4
B | Type : | (1): VERTIKAL
No | Kode Peneduh Luar Vertikal | (1): panjang (P1); (2): lebar (W); (3): kemiringan; (4): Scef | [9 empty] | R |  | Scef
|  | (1): [m]; (2): [m]; (3): [derajat] | [9 empty] | P2/W
1 | SV1 | (1): 0; (2): 0; (3): 0; (4): 0 | [9 empty] | 0 |  | 0
2 | SV2 | (1): 0; (2): 0; (3): 0; (4): 0 | [9 empty] | 0 |  | 0
3 | SV3 | (1): 0; (2): 0; (3): 0; (4): 0 | [9 empty] | 0 |  | 0
4 | SV4 | (1): 0; (2): 0; (3): 0; (4): 0 | [9 empty] | 0 |  | 0
5 | SV5 | (1): 0; (2): 0; (3): 0; (4): 0 | [9 empty] | 0 |  | 0
6 | SV6 | (1): 0; (2): 0; (3): 0; (4): 0 | [9 empty] | 0 |  | 0
7 | SV7 | (1): 0; (2): 0; (3): 0; (4): 0 | [9 empty] | 0 |  | 0
8 | SV8 | (1): 0; (2): 0; (3): 0; (4): 0 | [9 empty] | 0 |  | 0
9 | SV9 | (1): 0; (2): 0; (3): 0; (4): 0 | [9 empty] | 0 |  | 0
10 | SV10 | (1): 0; (2): 0; (3): 0; (4): 0 | [9 empty] | 0 |  | 0
11 | SV11 | (1): 0; (2): 0; (3): 0; (4): 0 | [9 empty] | 0 |  | 0
12 | SV12 | (1): 0; (2): 0; (3): 0; (4): 0 | [9 empty] | 0 |  | 0
13 | SV13 | (1): 0; (2): 0; (3): 0; (4): 0 | [9 empty] | 0 |  | 0
14 | SV14 | (1): 0; (2): 0; (3): 0; (4): 0 | [9 empty] | 0 |  | 0
15 | SV15 | (1): 0; (2): 0; (3): 0; (4): 0 | [9 empty] | 0 |  | 0
16 | SV16 | (1): 0; (2): 0; (3): 0; (4): 0 | [9 empty] | 0 |  | 0
17 | SV17 | (1): 0; (2): 0; (3): 0; (4): 0 | [9 empty] | 0 |  | 0
18 | SV18 | (1): 0; (2): 0; (3): 0; (4): 0 | [9 empty] | 0 |  | 0
19 | SV19 | (1): 0; (2): 0; (3): 0; (4): 0 | [9 empty] | 0 |  | 0
20 | SV20 | (1): 0; (2): 0; (3): 0; (4): 0 | [9 empty] | 0 |  | 0
21 | SV21 | (1): 0; (2): 0; (3): 0; (4): 0 | [9 empty] | 0 |  | 0
22 | SV22 | (1): 0; (2): 0; (3): 0; (4): 0 | [9 empty] | 0 |  | 0
23 | SV23 | (1): 0; (2): 0; (3): 0; (4): 0 | [9 empty] | 0 |  | 0
24 | SV24 | (1): 0; (2): 0; (3): 0; (4): 0 | [9 empty] | 0 |  | 0
25 | SV25 | (1): 0; (2): 0; (3): 0; (4): 0 | [9 empty] | 0 |  | 0
TABEL 5
C | Type : | (1): EGGCRATE
No | Kode Peneduh Luar Vertikal | panjang (P1) | tinggi (H) | panjang (P2) | lebar (W) | kemiringan | Sc ef | [10 empty] | R1 | R2 | Scef
|  | P1 (m) | H (m) | P2 (m) | W (m) | [derajat] | [11 empty] | P1/H | P2/W
1 | SE1 | 0 | 0 | 0 | 0 | 0 | 0 | [10 empty] | 0 | 0 | 0
2 | SE2 | 0 | 0 | 0 | 0 | 0 | 0 | [10 empty] | 0 | 0 | 0
3 | SE3 | 0 | 0 | 0 | 0 | 0 | 0 | [10 empty] | 0 | 0 | 0
4 | SE4 | 0 | 0 | 0 | 0 | 0 | 0 | [10 empty] | 0 | 0 | 0
5 | SE5 | 0 | 0 | 0 | 0 | 0 | 0 | [10 empty] | 0 | 0 | 0
6 | SE6 | 0 | 0 | 0 | 0 | 0 | 0 | [10 empty] | 0 | 0 | 0
7 | SE7 | 0 | 0 | 0 | 0 | 0 | 0 | [10 empty] | 0 | 0 | 0
8 | SE8 | 0 | 0 | 0 | 0 | 0 | 0 | [10 empty] | 0 | 0 | 0
9 | SE9 | 0 | 0 | 0 | 0 | 0 | 0 | [10 empty] | 0 | 0 | 0
10 | SE10 | 0 | 0 | 0 | 0 | 0 | 0 | [10 empty] | 0 | 0 | 0
11 | SE11 | 0 | 0 | 0 | 0 | 0 | 0 | [10 empty] | 0 | 0 | 0
12 | SE12 | 0 | 0 | 0 | 0 | 0 | 0 | [10 empty] | 0 | 0 | 0
13 | SE13 | 0 | 0 | 0 | 0 | 0 | 0 | [10 empty] | 0 | 0 | 0
14 | SE14 | 0 | 0 | 0 | 0 | 0 | 0 | [10 empty] | 0 | 0 | 0
15 | SE15 | 0 | 0 | 0 | 0 | 0 | 0 | [10 empty] | 0 | 0 | 0
16 | SE16 | 0 | 0 | 0 | 0 | 0 | 0 | [10 empty] | 0 | 0 | 0
17 | SE17 | 0 | 0 | 0 | 0 | 0 | 0 | [10 empty] | 0 | 0 | 0
18 | SE18 | 0 | 0 | 0 | 0 | 0 | 0 | [10 empty] | 0 | 0 | 0
19 | SE19 | 0 | 0 | 0 | 0 | 0 | 0 | [10 empty] | 0 | 0 | 0
20 | SE20 | 0 | 0 | 0 | 0 | 0 | 0 | [10 empty] | 0 | 0 | 0
21 | SE21 | 0 | 0 | 0 | 0 | 0 | 0 | [10 empty] | 0 | 0 | 0
22 | SE22 | 0 | 0 | 0 | 0 | 0 | 0 | [10 empty] | 0 | 0 | 0
23 | SE23 | 0 | 0 | 0 | 0 | 0 | 0 | [10 empty] | 0 | 0 | 0
24 | SE24 | 0 | 0 | 0 | 0 | 0 | 0 | [10 empty] | 0 | 0 | 0
25 | SE25 | 0 | 0 | 0 | 0 | 0 | 0 | [10 empty] | 0 | 0 | 0

## TIMURLAUT
BUILDING ENVELOPE COMPLIANCE FORM V3.0
PERSYARATAN
Nilai Overall Thermal Transfer Value (OTTV) untuk bangunan tidak boleh melebihi 35 Watts/m2
PILIHAN KOTA |  |  | Banjarmasin |  |  | Project name : | xxx
ORIENTASI |  |  | TIMUR LAUT |  |  | Address : | xxx
IDENTIFIKASI SPESIFIKASI DINDING EKSTERIOR
Jumlah Tipe Konstruksi Dinding |  | 10
TABEL 1
Type | Konstruksi
EW 1 | Bata Ringan
EW 2 | Bata Ringan
EW 3 | 0 |  |  | `
EW 4 | 0
EW 5 | 0
EW 6 | 0
EW 7 | 0
EW 8 | 0
EW 9 | 0
EW 10 | 0
IDENTIFIKASI SPESIFIKASI SISTEM FENESTRASI EXTERIOR
TABEL 2
No | Kode Tipe Konstruksi Sistem Fenestrasi | Nama | SHGC | U Value | Peneduh Luar | Kode Spesifikasi Peneduh Luar (lihat tabel 3,4,5) | SC total | Keterangan | [9 empty] | SCk | Scef
|  |  |  | (W/m²K) |  |  | SC x Scef | [10 empty] | SHGC/0.86
1 | F1 | glass | 0.861 | 5.894 | 0 | 0 | 1.0012 | 0 | 0 | 0 | [7 empty] | 1.0012 | 1
2 | F2 | 0 | 0 | 0 | 0 | 0 | 0 | 0 | 0 | 0 | [7 empty] | 0 | 1
3 | F3 | 0 | 0 | 0 | 0 | 0 | 0 | 0 | 0 | 0 | [7 empty] | 0 | 1
4 | F4 | 0 | 0 | 0 | 0 | 0 | 0 | 0 | 0 | 0 | [7 empty] | 0 | 1
5 | F5 | 0 | 0 | 0 | 0 | 0 | 0 | 0 | 0 | 0 | [7 empty] | 0 | 1
6 | F6 | 0 | 0 | 0 | 0 | 0 | 0 | 0 | 0 | 0 | [7 empty] | 0 | 1
7 | F7 | 0 | 0 | 0 | 0 | 0 | 0 | 0 | 0 | 0 | [7 empty] | 0 | 1
8 | F8 | 0 | 0 | 0 | 0 | 0 | 0 | 0 | 0 | 0 | [7 empty] | 0 | 1
9 | F9 | 0 | 0 | 0 | 0 | 0 | 0 | 0 | 0 | 0 | [7 empty] | 0 | 1
10 | F10 | 0 | 0 | 0 | 0 | 0 | 0 | 0 | 0 | 0 | [7 empty] | 0 | 1
11 | F11 | 0 | 0 | 0 | 0 | 0 | 0 | 0 | 0 | 0 | [7 empty] | 0 | 1
12 | F12 | 0 | 0 | 0 | 0 | 0 | 0 | 0 | 0 | 0 | [7 empty] | 0 | 1
13 | F13 | 0 | 0 | 0 | 0 | 0 | 0 | 0 | 0 | 0 | [7 empty] | 0 | 1
14 | F14 | 0 | 0 | 0 | 0 | 0 | 0 | 0 | 0 | 0 | [7 empty] | 0 | 1
15 | F15 | 0 | 0 | 0 | 0 | 0 | 0 | 0 | 0 | 0 | [7 empty] | 0 | 1
16 | F16 | 0 | 0 | 0 | 0 | 0 | 0 | 0 | 0 | 0 | [7 empty] | 0 | 1
17 | F17 | 0 | 0 | 0 | 0 | 0 | 0 | 0 | 0 | 0 | [7 empty] | 0 | 1
18 | F18 | 0 | 0 | 0 | 0 | 0 | 0 | 0 | 0 | 0 | [7 empty] | 0 | 1
19 | F19 | 0 | 0 | 0 | 0 | 0 | 0 | 0 | 0 | 0 | [7 empty] | 0 | 1
20 | F20 | 0 | 0 | 0 | 0 | 0 | 0 | 0 | 0 | 0 | [7 empty] | 0 | 1
21 | F21 | 0 | 0 | 0 | 0 | 0 | 0 | 0 | 0 | 0 | [7 empty] | 0 | 1
22 | F22 | 0 | 0 | 0 | 0 | 0 | 0 | 0 | 0 | 0 | [7 empty] | 0 | 1
23 | F23 | 0 | 0 | 0 | 0 | 0 | 0 | 0 | 0 | 0 | [7 empty] | 0 | 1
24 | F24 | 0 | 0 | 0 | 0 | 0 | 0 | 0 | 0 | 0 | [7 empty] | 0 | 1
25 | F25 | 0 | 0 | 0 | 0 | 0 | 0 | 0 | 0 | 0 | [7 empty] | 0 | 1
IDENTIFIKASI FASAD
TABEL 6
No | FASAD | Tinggi (jarak antar lantai) | Panjang | Area Fasad | Tipe Konstruksi Dinding | Kode Tipe Konstruksi Sistem Fenestrasi | Area Bukaan | Total Jumlah Lantai | Total Area Fasad | LOKASI | OTTV | 34.6639 | [5 empty] | Absorbtion factor (α) | U Value of wall | TDek | U Value of window | Shading Coefficient (SC=SCk*SCeff) | Solar Factor | ΔT
|  |  |  | [1] |  |  | [2] | [3] | = [1] x [3] |  | WWR | 14 | [7 empty] | k |  |  | SF
|  | (m) | (m) | (m²) |  |  | (m²) |  | (m²) |  |  |  | SD | P | T | SC |  |  |  | (W/m²K) | (W/m²K)
1 | TL 1 |  |  | 0 | EW 1 | F1 | 0 | 1 | 0 |  | Bata Ringan | glass | - | 0 | 0 | 1.0012 | Bata Ringan | 0.5 | 1.7011 | 12 | 5.894 | 1.0012 | 151 | 5 | glass
2 | TL 2 |  |  | 0 |  |  |  |  | 0 |  | 0 | 0 | - | 0 | 0 | 0 | 0 | 0 | 0 | 0 | 0 | 0 | 151 | 5 | 0
3 | TL 3 |  |  | 0 |  |  |  |  | 0 |  | 0 | 0 | - | 0 | 0 | 0 | 0 | 0 | 0 | 0 | 0 | 0 | 151 | 5 | 0
4 | TL 4 |  |  | 0 |  |  |  |  | 0 |  | 0 | 0 | - | 0 | 0 | 0 | 0 | 0 | 0 | 0 | 0 | 0 | 151 | 5 | 0
5 | TL 5 |  |  | 0 |  |  |  |  | 0 |  | 0 | 0 | - | 0 | 0 | 0 | 0 | 0 | 0 | 0 | 0 | 0 | 151 | 5 | 0
6 | TL 6 |  |  | 0 |  |  |  |  | 0 |  | 0 | 0 | - | 0 | 0 | 0 | 0 | 0 | 0 | 0 | 0 | 0 | 151 | 5 | 0
7 | TL 7 |  |  | 0 |  |  |  |  | 0 |  | 0 | 0 | - | 0 | 0 | 0 | 0 | 0 | 0 | 0 | 0 | 0 | 151 | 5 | 0
8 | TL 8 |  |  | 0 |  |  |  |  | 0 |  | 0 | 0 | - | 0 | 0 | 0 | 0 | 0 | 0 | 0 | 0 | 0 | 151 | 5 | 0
9 | TL 9 |  |  | 0 |  |  |  |  | 0 |  | 0 | 0 | - | 0 | 0 | 0 | 0 | 0 | 0 | 0 | 0 | 0 | 151 | 5 | 0
10 | TL 10 |  |  | 0 |  |  |  |  | 0 |  | 0 | 0 | - | 0 | 0 | 0 | 0 | 0 | 0 | 0 | 0 | 0 | 151 | 5 | 0
11 | TL 11 |  |  | 0 |  |  |  |  | 0 |  | 0 | 0 | - | 0 | 0 | 0 | 0 | 0 | 0 | 0 | 0 | 0 | 151 | 5 | 0
12 | TL 12 |  |  | 0 |  |  |  |  | 0 |  | 0 | 0 | - | 0 | 0 | 0 | 0 | 0 | 0 | 0 | 0 | 0 | 151 | 5 | 0
13 | TL 13 |  |  | 0 |  |  |  |  | 0 |  | 0 | 0 | - | 0 | 0 | 0 | 0 | 0 | 0 | 0 | 0 | 0 | 151 | 5 | 0
14 | TL 14 |  |  | 0 |  |  |  |  | 0 |  | 0 | 0 | - | 0 | 0 | 0 | 0 | 0 | 0 | 0 | 0 | 0 | 151 | 5 | 0
15 | TL 15 |  |  | 0 |  |  |  |  | 0 |  | 0 | 0 | - | 0 | 0 | 0 | 0 | 0 | 0 | 0 | 0 | 0 | 151 | 5 | 0
16 | TL 16 |  |  | 0 |  |  |  |  | 0 |  | 0 | 0 | - | 0 | 0 | 0 | 0 | 0 | 0 | 0 | 0 | 0 | 151 | 5 | 0
17 | TL 17 |  |  | 0 |  |  |  |  | 0 |  | 0 | 0 | - | 0 | 0 | 0 | 0 | 0 | 0 | 0 | 0 | 0 | 151 | 5 | 0
18 | TL 18 |  |  | 0 |  |  |  |  | 0 |  | 0 | 0 | - | 0 | 0 | 0 | 0 | 0 | 0 | 0 | 0 | 0 | 151 | 5 | 0
19 | TL 19 |  |  | 0 |  |  |  |  | 0 |  | 0 | 0 | - | 0 | 0 | 0 | 0 | 0 | 0 | 0 | 0 | 0 | 151 | 5 | 0
20 | TL 20 |  |  | 0 |  |  |  |  | 0 |  | 0 | 0 | - | 0 | 0 | 0 | 0 | 0 | 0 | 0 | 0 | 0 | 151 | 5 | 0
21 | TL 21 |  |  | 0 |  |  |  |  | 0 |  | 0 | 0 | - | 0 | 0 | 0 | 0 | 0 | 0 | 0 | 0 | 0 | 151 | 5 | 0
22 | TL 22 |  |  | 0 |  |  |  |  | 0 |  | 0 | 0 | - | 0 | 0 | 0 | 0 | 0 | 0 | 0 | 0 | 0 | 151 | 5 | 0
23 | TL 23 |  |  | 0 |  |  |  |  | 0 |  | 0 | 0 | - | 0 | 0 | 0 | 0 | 0 | 0 | 0 | 0 | 0 | 151 | 5 | 0
24 | TL 24 |  |  | 0 |  |  |  |  | 0 |  | 0 | 0 | - | 0 | 0 | 0 | 0 | 0 | 0 | 0 | 0 | 0 | 151 | 5 | 0
25 | TL 25 |  |  | 0 |  |  |  |  | 0 |  | 0 | 0 | - | 0 | 0 | 0 | 0 | 0 | 0 | 0 | 0 | 0 | 151 | 5 | 0
SUMMARY FASAD
A. | PERHITUNGAN KONDUKSI MELALUI DINDING
TABEL 7
No | α ((1-WWR)*Uw*Tdeq) | Total Area Fasad | Heat Absorbtion Factor (α) | Total Area Bukaan | Window to Wall Ratio (WWR) | 1-WWR | U Value (Uv) wall | TDek | OTTV | (A) x OTTV | [7 empty] | Total Area Fasad | Total Area Bukaan | WWR | 1-WWR
|  | (m²) |  | (m²) |  |  | (W/m²k) |  |  | (Watt) | [7 empty] | (m²) | (m²)
| Façade | (1) | (4) | (5) | (6) | (7) | (8) | (9) | (10) | (11) | [7 empty] | (1) | (5) | (6) | (7)
|  | (6): = (5)/(1); (7): = 1-(6); (10): =(4)x(7)x(8)x(9); (11): = (1)x(10) | [9 empty] | = (5)/(1) | = 1-(6)
TL 1 | Bata Ringan | 0 | 0.5 | 0 | 0 | 0 | 1.7011 | 12 | 0 | 0 | [7 empty] | 0 | 0 | 0 | 0
TL 2 | 0 | 0 | 0 | 0 | 0 | 0 | 0 | 0 | 0 | 0 | [7 empty] | 0 | 0 | 0 | 0
TL 3 | 0 | 0 | 0 | 0 | 0 | 0 | 0 | 0 | 0 | 0 | [7 empty] | 0 | 0 | 0 | 0
TL 4 | 0 | 0 | 0 | 0 | 0 | 0 | 0 | 0 | 0 | 0 | [7 empty] | 0 | 0 | 0 | 0
TL 5 | 0 | 0 | 0 | 0 | 0 | 0 | 0 | 0 | 0 | 0 | [7 empty] | 0 | 0 | 0 | 0
TL 6 | 0 | 0 | 0 | 0 | 0 | 0 | 0 | 0 | 0 | 0 | [7 empty] | 0 | 0 | 0 | 0
TL 7 | 0 | 0 | 0 | 0 | 0 | 0 | 0 | 0 | 0 | 0 | [7 empty] | 0 | 0 | 0 | 0
TL 8 | 0 | 0 | 0 | 0 | 0 | 0 | 0 | 0 | 0 | 0 | [7 empty] | 0 | 0 | 0 | 0
TL 9 | 0 | 0 | 0 | 0 | 0 | 0 | 0 | 0 | 0 | 0 | [7 empty] | 0 | 0 | 0 | 0
TL 10 | 0 | 0 | 0 | 0 | 0 | 0 | 0 | 0 | 0 | 0 | [7 empty] | 0 | 0 | 0 | 0
TL 11 | 0 | 0 | 0 | 0 | 0 | 0 | 0 | 0 | 0 | 0 | [7 empty] | 0 | 0 | 0 | 0
TL 12 | 0 | 0 | 0 | 0 | 0 | 0 | 0 | 0 | 0 | 0 | [7 empty] | 0 | 0 | 0 | 0
TL 13 | 0 | 0 | 0 | 0 | 0 | 0 | 0 | 0 | 0 | 0 | [7 empty] | 0 | 0 | 0 | 0
TL 14 | 0 | 0 | 0 | 0 | 0 | 0 | 0 | 0 | 0 | 0 | [7 empty] | 0 | 0 | 0 | 0
TL 15 | 0 | 0 | 0 | 0 | 0 | 0 | 0 | 0 | 0 | 0 | [7 empty] | 0 | 0 | 0 | 0
TL 16 | 0 | 0 | 0 | 0 | 0 | 0 | 0 | 0 | 0 | 0 | [7 empty] | 0 | 0 | 0 | 0
TL 17 | 0 | 0 | 0 | 0 | 0 | 0 | 0 | 0 | 0 | 0 | [7 empty] | 0 | 0 | 0 | 0
TL 18 | 0 | 0 | 0 | 0 | 0 | 0 | 0 | 0 | 0 | 0 | [7 empty] | 0 | 0 | 0 | 0
TL 19 | 0 | 0 | 0 | 0 | 0 | 0 | 0 | 0 | 0 | 0 | [7 empty] | 0 | 0 | 0 | 0
TL 20 | 0 | 0 | 0 | 0 | 0 | 0 | 0 | 0 | 0 | 0 | [7 empty] | 0 | 0 | 0 | 0
TL 21 | 0 | 0 | 0 | 0 | 0 | 0 | 0 | 0 | 0 | 0 | [7 empty] | 0 | 0 | 0 | 0
TL 22 | 0 | 0 | 0 | 0 | 0 | 0 | 0 | 0 | 0 | 0 | [7 empty] | 0 | 0 | 0 | 0
TL 23 | 0 | 0 | 0 | 0 | 0 | 0 | 0 | 0 | 0 | 0 | [7 empty] | 0 | 0 | 0 | 0
TL 24 | 0 | 0 | 0 | 0 | 0 | 0 | 0 | 0 | 0 | 0 | [7 empty] | 0 | 0 | 0 | 0
TL 25 | 0 | 0 | 0 | 0 | 0 | 0 | 0 | 0 | 0 | 0 | [7 empty] | 0 | 0 | 0 | 0
|  | 0 |  | 0 | 0 |  |  |  |  | 0
|  | TOTAL |  | TOTAL | TOTAL |  |  |  |  | TOTAL
B. | PERHITUNGAN KONDUKSI MELALUI BUKAAN
TABEL 8
No | (WWR*Uf*ΔT) | Total Area Fasad | Total Area Bukaan | Window to Wall Ratio (WWR) | U Value Bukaan | ΔT | OTTV | (A) x OTTV
|  | (m²) | (m²) |  | (W/m²K) |  |  | (Watt)
| Façade | (1) | (2) | (3) | (4) | (5) | (6) | (7)
|  |  |  | = (2)/(1) |  |  | = (3)x(4)x(5) | = (1)x(6)
TL 1 | glass | 0 | 0 | 0 | 5.894 | 5 | 0 | 0
TL 2 | 0 | 0 | 0 | 0 | 0 | 5 | 0 | 0
TL 3 | 0 | 0 | 0 | 0 | 0 | 5 | 0 | 0
TL 4 | 0 | 0 | 0 | 0 | 0 | 5 | 0 | 0
TL 5 | 0 | 0 | 0 | 0 | 0 | 5 | 0 | 0
TL 6 | 0 | 0 | 0 | 0 | 0 | 5 | 0 | 0
TL 7 | 0 | 0 | 0 | 0 | 0 | 5 | 0 | 0
TL 8 | 0 | 0 | 0 | 0 | 0 | 5 | 0 | 0
TL 9 | 0 | 0 | 0 | 0 | 0 | 5 | 0 | 0
TL 10 | 0 | 0 | 0 | 0 | 0 | 5 | 0 | 0
TL 11 | 0 | 0 | 0 | 0 | 0 | 5 | 0 | 0
TL 12 | 0 | 0 | 0 | 0 | 0 | 5 | 0 | 0
TL 13 | 0 | 0 | 0 | 0 | 0 | 5 | 0 | 0
TL 14 | 0 | 0 | 0 | 0 | 0 | 5 | 0 | 0
TL 15 | 0 | 0 | 0 | 0 | 0 | 5 | 0 | 0
TL 16 | 0 | 0 | 0 | 0 | 0 | 5 | 0 | 0
TL 17 | 0 | 0 | 0 | 0 | 0 | 5 | 0 | 0
TL 18 | 0 | 0 | 0 | 0 | 0 | 5 | 0 | 0
TL 19 | 0 | 0 | 0 | 0 | 0 | 5 | 0 | 0
TL 20 | 0 | 0 | 0 | 0 | 0 | 5 | 0 | 0
TL 21 | 0 | 0 | 0 | 0 | 0 | 5 | 0 | 0
TL 22 | 0 | 0 | 0 | 0 | 0 | 5 | 0 | 0
TL 23 | 0 | 0 | 0 | 0 | 0 | 5 | 0 | 0
TL 24 | 0 | 0 | 0 | 0 | 0 | 5 | 0 | 0
TL 25 | 0 | 0 | 0 | 0 | 0 | 5 | 0 | 0
|  | 0 | 0 | 0 |  |  |  | 0
|  | TOTAL | TOTAL | TOTAL |  |  |  | TOTAL
C. | PERHITUNGAN RADIASI MELALUI BUKAAN
TABEL 9
No | (WWR*SC*SF) | Total Area Fasad | Total Area Bukaan | Window to Wall Ratio (WWR) | Solar Factor (SF) | Shading Coefficient (SC=SCk*SCeff) | OTTV | (A) x OTTV
|  | (m²) | (m²) |  |  |  |  | (Watt)
| Façade | (1) | (2) | (3) | (4) | (5) | (6) | (7)
|  |  |  | = (2)/(1) |  |  | = (3)x(4)x(5) | = (1)x(6)
TL 1 | glass | 0 | 0 | 0 | 151 | 1.0012 | 0 | 0
TL 2 | 0 | 0 | 0 | 0 | 151 | 0 | 0 | 0
TL 3 | 0 | 0 | 0 | 0 | 151 | 0 | 0 | 0
TL 4 | 0 | 0 | 0 | 0 | 151 | 0 | 0 | 0
TL 5 | 0 | 0 | 0 | 0 | 151 | 0 | 0 | 0
TL 6 | 0 | 0 | 0 | 0 | 151 | 0 | 0 | 0
TL 7 | 0 | 0 | 0 | 0 | 151 | 0 | 0 | 0
TL 8 | 0 | 0 | 0 | 0 | 151 | 0 | 0 | 0
TL 9 | 0 | 0 | 0 | 0 | 151 | 0 | 0 | 0
TL 10 | 0 | 0 | 0 | 0 | 151 | 0 | 0 | 0
TL 11 | 0 | 0 | 0 | 0 | 151 | 0 | 0 | 0
TL 12 | 0 | 0 | 0 | 0 | 151 | 0 | 0 | 0
TL 13 | 0 | 0 | 0 | 0 | 151 | 0 | 0 | 0
TL 14 | 0 | 0 | 0 | 0 | 151 | 0 | 0 | 0
TL 15 | 0 | 0 | 0 | 0 | 151 | 0 | 0 | 0
TL 16 | 0 | 0 | 0 | 0 | 151 | 0 | 0 | 0
TL 17 | 0 | 0 | 0 | 0 | 151 | 0 | 0 | 0
TL 18 | 0 | 0 | 0 | 0 | 151 | 0 | 0 | 0
TL 19 | 0 | 0 | 0 | 0 | 151 | 0 | 0 | 0
TL 20 | 0 | 0 | 0 | 0 | 151 | 0 | 0 | 0
TL 21 | 0 | 0 | 0 | 0 | 151 | 0 | 0 | 0
TL 22 | 0 | 0 | 0 | 0 | 151 | 0 | 0 | 0
TL 23 | 0 | 0 | 0 | 0 | 151 | 0 | 0 | 0
TL 24 | 0 | 0 | 0 | 0 | 151 | 0 | 0 | 0
TL 25 | 0 | 0 | 0 | 0 | 151 | 0 | 0 | 0
|  | 0 | 0 | 0 |  |  |  | 0
|  | TOTAL | TOTAL | TOTAL |  |  |  | TOTAL
DETIL ELEMEN PENEDUH LUAR
TABEL 3
A | Type : | (1): HORISONTAL / MENDATAR
No | Kode Peneduh Luar Horisontal | (1): panjang (P1); (2): tinggi (H); (3): kemiringan; (4): Scef | [9 empty] | R |  | Scef
|  | (1): [m]; (2): [m]; (3): [derajat] | [9 empty] | P1/H
1 | SH1 | (1): 0; (2): 0; (3): 0; (4): 0 | [9 empty] | 0 |  | 0 | 0
2 | SH2 | (1): 0; (2): 0; (3): 0; (4): 0 | [9 empty] | 0 |  | 0
3 | SH3 | (1): 0; (2): 0; (3): 0; (4): 0 | [9 empty] | 0 |  | 0
4 | SH4 | (1): 0; (2): 0; (3): 0; (4): 0 | [9 empty] | 0 |  | 0
5 | SH5 | (1): 0; (2): 0; (3): 0; (4): 0 | [9 empty] | 0 |  | 0
6 | SH6 | (1): 0; (2): 0; (3): 0; (4): 0 | [9 empty] | 0 |  | 0
7 | SH7 | (1): 0; (2): 0; (3): 0; (4): 0 | [9 empty] | 0 |  | 0
8 | SH8 | (1): 0; (2): 0; (3): 0; (4): 0 | [9 empty] | 0 |  | 0
9 | SH9 | (1): 0; (2): 0; (3): 0; (4): 0 | [9 empty] | 0 |  | 0
10 | SH10 | (1): 0; (2): 0; (3): 0; (4): 0 | [9 empty] | 0 |  | 0
11 | SH11 | (1): 0; (2): 0; (3): 0; (4): 0 | [9 empty] | 0 |  | 0
12 | SH12 | (1): 0; (2): 0; (3): 0; (4): 0 | [9 empty] | 0 |  | 0
13 | SH13 | (1): 0; (2): 0; (3): 0; (4): 0 | [9 empty] | 0 |  | 0
14 | SH14 | (1): 0; (2): 0; (3): 0; (4): 0 | [9 empty] | 0 |  | 0
15 | SH15 | (1): 0; (2): 0; (3): 0; (4): 0 | [9 empty] | 0 |  | 0
16 | SH16 | (1): 0; (2): 0; (3): 0; (4): 0 | [9 empty] | 0 |  | 0
17 | SH17 | (1): 0; (2): 0; (3): 0; (4): 0 | [9 empty] | 0 |  | 0
18 | SH18 | (1): 0; (2): 0; (3): 0; (4): 0 | [9 empty] | 0 |  | 0
19 | SH19 | (1): 0; (2): 0; (3): 0; (4): 0 | [9 empty] | 0 |  | 0
20 | SH20 | (1): 0; (2): 0; (3): 0; (4): 0 | [9 empty] | 0 |  | 0
21 | SH21 | (1): 0; (2): 0; (3): 0; (4): 0 | [9 empty] | 0 |  | 0
22 | SH22 | (1): 0; (2): 0; (3): 0; (4): 0 | [9 empty] | 0 |  | 0
23 | SH23 | (1): 0; (2): 0; (3): 0; (4): 0 | [9 empty] | 0 |  | 0
24 | SH24 | (1): 0; (2): 0; (3): 0; (4): 0 | [9 empty] | 0 |  | 0
25 | SH25 | (1): 0; (2): 0; (3): 0; (4): 0 | [9 empty] | 0 |  | 0
TABEL 4
B | Type : | (1): VERTIKAL
No | Kode Peneduh Luar Vertikal | (1): panjang (P1); (2): lebar (W); (3): kemiringan; (4): Scef | [9 empty] | R |  | Scef
|  | (1): [m]; (2): [m]; (3): [derajat] | [9 empty] | P2/W
1 | SV1 | (1): 0; (2): 0; (3): 0; (4): 0 | [9 empty] | 0 |  | 0
2 | SV2 | (1): 0; (2): 0; (3): 0; (4): 0 | [9 empty] | 0 |  | 0
3 | SV3 | (1): 0; (2): 0; (3): 0; (4): 0 | [9 empty] | 0 |  | 0
4 | SV4 | (1): 0; (2): 0; (3): 0; (4): 0 | [9 empty] | 0 |  | 0
5 | SV5 | (1): 0; (2): 0; (3): 0; (4): 0 | [9 empty] | 0 |  | 0
6 | SV6 | (1): 0; (2): 0; (3): 0; (4): 0 | [9 empty] | 0 |  | 0
7 | SV7 | (1): 0; (2): 0; (3): 0; (4): 0 | [9 empty] | 0 |  | 0
8 | SV8 | (1): 0; (2): 0; (3): 0; (4): 0 | [9 empty] | 0 |  | 0
9 | SV9 | (1): 0; (2): 0; (3): 0; (4): 0 | [9 empty] | 0 |  | 0
10 | SV10 | (1): 0; (2): 0; (3): 0; (4): 0 | [9 empty] | 0 |  | 0
11 | SV11 | (1): 0; (2): 0; (3): 0; (4): 0 | [9 empty] | 0 |  | 0
12 | SV12 | (1): 0; (2): 0; (3): 0; (4): 0 | [9 empty] | 0 |  | 0
13 | SV13 | (1): 0; (2): 0; (3): 0; (4): 0 | [9 empty] | 0 |  | 0
14 | SV14 | (1): 0; (2): 0; (3): 0; (4): 0 | [9 empty] | 0 |  | 0
15 | SV15 | (1): 0; (2): 0; (3): 0; (4): 0 | [9 empty] | 0 |  | 0
16 | SV16 | (1): 0; (2): 0; (3): 0; (4): 0 | [9 empty] | 0 |  | 0
17 | SV17 | (1): 0; (2): 0; (3): 0; (4): 0 | [9 empty] | 0 |  | 0
18 | SV18 | (1): 0; (2): 0; (3): 0; (4): 0 | [9 empty] | 0 |  | 0
19 | SV19 | (1): 0; (2): 0; (3): 0; (4): 0 | [9 empty] | 0 |  | 0
20 | SV20 | (1): 0; (2): 0; (3): 0; (4): 0 | [9 empty] | 0 |  | 0
21 | SV21 | (1): 0; (2): 0; (3): 0; (4): 0 | [9 empty] | 0 |  | 0
22 | SV22 | (1): 0; (2): 0; (3): 0; (4): 0 | [9 empty] | 0 |  | 0
23 | SV23 | (1): 0; (2): 0; (3): 0; (4): 0 | [9 empty] | 0 |  | 0
24 | SV24 | (1): 0; (2): 0; (3): 0; (4): 0 | [9 empty] | 0 |  | 0
25 | SV25 | (1): 0; (2): 0; (3): 0; (4): 0 | [9 empty] | 0 |  | 0
TABEL 5
C | Type : | (1): EGGCRATE
No | Kode Peneduh Luar Vertikal | panjang (P1) | tinggi (H) | panjang (P2) | lebar (W) | kemiringan | Sc ef | [10 empty] | R1 | R2 | Scef
|  | P1 (m) | H (m) | P2 (m) | W (m) | [derajat] | [11 empty] | P1/H | P2/W
1 | SE1 | 0 | 0 | 0 | 0 | 0 | 0 | [10 empty] | 0 | 0 | 0
2 | SE2 | 0 | 0 | 0 | 0 | 0 | 0 | [10 empty] | 0 | 0 | 0
3 | SE3 | 0 | 0 | 0 | 0 | 0 | 0 | [10 empty] | 0 | 0 | 0
4 | SE4 | 0 | 0 | 0 | 0 | 0 | 0 | [10 empty] | 0 | 0 | 0
5 | SE5 | 0 | 0 | 0 | 0 | 0 | 0 | [10 empty] | 0 | 0 | 0
6 | SE6 | 0 | 0 | 0 | 0 | 0 | 0 | [10 empty] | 0 | 0 | 0
7 | SE7 | 0 | 0 | 0 | 0 | 0 | 0 | [10 empty] | 0 | 0 | 0
8 | SE8 | 0 | 0 | 0 | 0 | 0 | 0 | [10 empty] | 0 | 0 | 0
9 | SE9 | 0 | 0 | 0 | 0 | 0 | 0 | [10 empty] | 0 | 0 | 0
10 | SE10 | 0 | 0 | 0 | 0 | 0 | 0 | [10 empty] | 0 | 0 | 0
11 | SE11 | 0 | 0 | 0 | 0 | 0 | 0 | [10 empty] | 0 | 0 | 0
12 | SE12 | 0 | 0 | 0 | 0 | 0 | 0 | [10 empty] | 0 | 0 | 0
13 | SE13 | 0 | 0 | 0 | 0 | 0 | 0 | [10 empty] | 0 | 0 | 0
14 | SE14 | 0 | 0 | 0 | 0 | 0 | 0 | [10 empty] | 0 | 0 | 0
15 | SE15 | 0 | 0 | 0 | 0 | 0 | 0 | [10 empty] | 0 | 0 | 0
16 | SE16 | 0 | 0 | 0 | 0 | 0 | 0 | [10 empty] | 0 | 0 | 0
17 | SE17 | 0 | 0 | 0 | 0 | 0 | 0 | [10 empty] | 0 | 0 | 0
18 | SE18 | 0 | 0 | 0 | 0 | 0 | 0 | [10 empty] | 0 | 0 | 0
19 | SE19 | 0 | 0 | 0 | 0 | 0 | 0 | [10 empty] | 0 | 0 | 0
20 | SE20 | 0 | 0 | 0 | 0 | 0 | 0 | [10 empty] | 0 | 0 | 0
21 | SE21 | 0 | 0 | 0 | 0 | 0 | 0 | [10 empty] | 0 | 0 | 0
22 | SE22 | 0 | 0 | 0 | 0 | 0 | 0 | [10 empty] | 0 | 0 | 0
23 | SE23 | 0 | 0 | 0 | 0 | 0 | 0 | [10 empty] | 0 | 0 | 0
24 | SE24 | 0 | 0 | 0 | 0 | 0 | 0 | [10 empty] | 0 | 0 | 0
25 | SE25 | 0 | 0 | 0 | 0 | 0 | 0 | [10 empty] | 0 | 0 | 0

## TIMUR
BUILDING ENVELOPE COMPLIANCE FORM V3.0
PERSYARATAN
Nilai Overall Thermal Transfer Value (OTTV) untuk bangunan tidak boleh melebihi 35 Watts/m2
PILIHAN KOTA |  |  | Banjarmasin |  |  | Project name : | xxx
ORIENTASI |  |  | TIMUR |  |  | Address : | xxx
IDENTIFIKASI SPESIFIKASI DINDING EKSTERIOR
Jumlah Tipe Konstruksi Dinding |  | 10
TABEL 1
Type | Konstruksi
EW 1 | Bata Ringan
EW 2 | Bata Ringan
EW 3 | 0 |  |  | `
EW 4 | 0
EW 5 | 0
EW 6 | 0
EW 7 | 0
EW 8 | 0
EW 9 | 0
EW 10 | 0
IDENTIFIKASI SPESIFIKASI SISTEM FENESTRASI EXTERIOR
TABEL 2
No | Kode Tipe Konstruksi Sistem Fenestrasi | Nama | SHGC | U Value | Peneduh Luar | Kode Spesifikasi Peneduh Luar (lihat tabel 3,4,5) | SC total | Keterangan | [9 empty] | SCk | Scef
|  |  |  | (W/m²K) |  |  | SC x Scef | [10 empty] | SHGC/0.86
1 | F1 | glass | 0.861 | 5.894 | 0 | 0 | 1.0012 | 0 | 0 | 0 | [7 empty] | 1.0012 | 1
2 | F2 | 0 | 0 | 0 | 0 | 0 | 0 | 0 | 0 | 0 | [7 empty] | 0 | 1
3 | F3 | 0 | 0 | 0 | 0 | 0 | 0 | 0 | 0 | 0 | [7 empty] | 0 | 1
4 | F4 | 0 | 0 | 0 | 0 | 0 | 0 | 0 | 0 | 0 | [7 empty] | 0 | 1
5 | F5 | 0 | 0 | 0 | 0 | 0 | 0 | 0 | 0 | 0 | [7 empty] | 0 | 1
6 | F6 | 0 | 0 | 0 | 0 | 0 | 0 | 0 | 0 | 0 | [7 empty] | 0 | 1
7 | F7 | 0 | 0 | 0 | 0 | 0 | 0 | 0 | 0 | 0 | [7 empty] | 0 | 1
8 | F8 | 0 | 0 | 0 | 0 | 0 | 0 | 0 | 0 | 0 | [7 empty] | 0 | 1
9 | F9 | 0 | 0 | 0 | 0 | 0 | 0 | 0 | 0 | 0 | [7 empty] | 0 | 1
10 | F10 | 0 | 0 | 0 | 0 | 0 | 0 | 0 | 0 | 0 | [7 empty] | 0 | 1
11 | F11 | 0 | 0 | 0 | 0 | 0 | 0 | 0 | 0 | 0 | [7 empty] | 0 | 1
12 | F12 | 0 | 0 | 0 | 0 | 0 | 0 | 0 | 0 | 0 | [7 empty] | 0 | 1
13 | F13 | 0 | 0 | 0 | 0 | 0 | 0 | 0 | 0 | 0 | [7 empty] | 0 | 1
14 | F14 | 0 | 0 | 0 | 0 | 0 | 0 | 0 | 0 | 0 | [7 empty] | 0 | 1
15 | F15 | 0 | 0 | 0 | 0 | 0 | 0 | 0 | 0 | 0 | [7 empty] | 0 | 1
16 | F16 | 0 | 0 | 0 | 0 | 0 | 0 | 0 | 0 | 0 | [7 empty] | 0 | 1
17 | F17 | 0 | 0 | 0 | 0 | 0 | 0 | 0 | 0 | 0 | [7 empty] | 0 | 1
18 | F18 | 0 | 0 | 0 | 0 | 0 | 0 | 0 | 0 | 0 | [7 empty] | 0 | 1
19 | F19 | 0 | 0 | 0 | 0 | 0 | 0 | 0 | 0 | 0 | [7 empty] | 0 | 1
20 | F20 | 0 | 0 | 0 | 0 | 0 | 0 | 0 | 0 | 0 | [7 empty] | 0 | 1
21 | F21 | 0 | 0 | 0 | 0 | 0 | 0 | 0 | 0 | 0 | [7 empty] | 0 | 1
22 | F22 | 0 | 0 | 0 | 0 | 0 | 0 | 0 | 0 | 0 | [7 empty] | 0 | 1
23 | F23 | 0 | 0 | 0 | 0 | 0 | 0 | 0 | 0 | 0 | [7 empty] | 0 | 1
24 | F24 | 0 | 0 | 0 | 0 | 0 | 0 | 0 | 0 | 0 | [7 empty] | 0 | 1
25 | F25 | 0 | 0 | 0 | 0 | 0 | 0 | 0 | 0 | 0 | [7 empty] | 0 | 1
IDENTIFIKASI FASAD
TABEL 6
No | FASAD | Tinggi (jarak antar lantai) | Panjang | Area Fasad | Tipe Konstruksi Dinding | Kode Tipe Konstruksi Sistem Fenestrasi | Area Bukaan | Total Jumlah Lantai | Total Area Fasad | LOKASI | OTTV | 34.6639 | [5 empty] | Absorbtion factor (α) | U Value of wall | TDek | U Value of window | Shading Coefficient (SC=SCk*SCeff) | Solar Factor | ΔT
|  |  |  | [1] |  |  | [2] | [3] | = [1] x [3] |  | WWR | 14 | [7 empty] | k |  |  | SF
|  | (m) | (m) | (m²) |  |  | (m²) |  | (m²) |  |  |  | SD | P | T | SC |  |  |  | (W/m²K) | (W/m²K)
1 | T 1 | 4.2 | 40 | 168 | EW 1 | F1 | 23.52 | 1 | 168 |  | Bata Ringan | glass | - | 0 | 0 | 1.0012 | Bata Ringan | 0.5 | 1.7011 | 12 | 5.894 | 1.0012 | 161 | 5 | glass
2 | T 2 |  |  | 0 |  |  |  |  | 0 |  | 0 | 0 | - | 0 | 0 | 0 | 0 | 0 | 0 | 0 | 0 | 0 | 161 | 5 | 0
3 | T 3 |  |  | 0 |  |  |  |  | 0 |  | 0 | 0 | - | 0 | 0 | 0 | 0 | 0 | 0 | 0 | 0 | 0 | 161 | 5 | 0
4 | T 4 |  |  | 0 |  |  |  |  | 0 |  | 0 | 0 | - | 0 | 0 | 0 | 0 | 0 | 0 | 0 | 0 | 0 | 161 | 5 | 0
5 | T 5 |  |  | 0 |  |  |  |  | 0 |  | 0 | 0 | - | 0 | 0 | 0 | 0 | 0 | 0 | 0 | 0 | 0 | 161 | 5 | 0
6 | T 6 |  |  | 0 |  |  |  |  | 0 |  | 0 | 0 | - | 0 | 0 | 0 | 0 | 0 | 0 | 0 | 0 | 0 | 161 | 5 | 0
7 | T 7 |  |  | 0 |  |  |  |  | 0 |  | 0 | 0 | - | 0 | 0 | 0 | 0 | 0 | 0 | 0 | 0 | 0 | 161 | 5 | 0
8 | T 8 |  |  | 0 |  |  |  |  | 0 |  | 0 | 0 | - | 0 | 0 | 0 | 0 | 0 | 0 | 0 | 0 | 0 | 161 | 5 | 0
9 | T 9 |  |  | 0 |  |  |  |  | 0 |  | 0 | 0 | - | 0 | 0 | 0 | 0 | 0 | 0 | 0 | 0 | 0 | 161 | 5 | 0
10 | T 10 |  |  | 0 |  |  |  |  | 0 |  | 0 | 0 | - | 0 | 0 | 0 | 0 | 0 | 0 | 0 | 0 | 0 | 161 | 5 | 0
11 | T 11 |  |  | 0 |  |  |  |  | 0 |  | 0 | 0 | - | 0 | 0 | 0 | 0 | 0 | 0 | 0 | 0 | 0 | 161 | 5 | 0
12 | T 12 |  |  | 0 |  |  |  |  | 0 |  | 0 | 0 | - | 0 | 0 | 0 | 0 | 0 | 0 | 0 | 0 | 0 | 161 | 5 | 0
13 | T 13 |  |  | 0 |  |  |  |  | 0 |  | 0 | 0 | - | 0 | 0 | 0 | 0 | 0 | 0 | 0 | 0 | 0 | 161 | 5 | 0
14 | T 14 |  |  | 0 |  |  |  |  | 0 |  | 0 | 0 | - | 0 | 0 | 0 | 0 | 0 | 0 | 0 | 0 | 0 | 161 | 5 | 0
15 | T 15 |  |  | 0 |  |  |  |  | 0 |  | 0 | 0 | - | 0 | 0 | 0 | 0 | 0 | 0 | 0 | 0 | 0 | 161 | 5 | 0
16 | T 16 |  |  | 0 |  |  |  |  | 0 |  | 0 | 0 | - | 0 | 0 | 0 | 0 | 0 | 0 | 0 | 0 | 0 | 161 | 5 | 0
17 | T 17 |  |  | 0 |  |  |  |  | 0 |  | 0 | 0 | - | 0 | 0 | 0 | 0 | 0 | 0 | 0 | 0 | 0 | 161 | 5 | 0
18 | T 18 |  |  | 0 |  |  |  |  | 0 |  | 0 | 0 | - | 0 | 0 | 0 | 0 | 0 | 0 | 0 | 0 | 0 | 161 | 5 | 0
19 | T 19 |  |  | 0 |  |  |  |  | 0 |  | 0 | 0 | - | 0 | 0 | 0 | 0 | 0 | 0 | 0 | 0 | 0 | 161 | 5 | 0
20 | T 20 |  |  | 0 |  |  |  |  | 0 |  | 0 | 0 | - | 0 | 0 | 0 | 0 | 0 | 0 | 0 | 0 | 0 | 161 | 5 | 0
21 | T 21 |  |  | 0 |  |  |  |  | 0 |  | 0 | 0 | - | 0 | 0 | 0 | 0 | 0 | 0 | 0 | 0 | 0 | 161 | 5 | 0
22 | T 22 |  |  | 0 |  |  |  |  | 0 |  | 0 | 0 | - | 0 | 0 | 0 | 0 | 0 | 0 | 0 | 0 | 0 | 161 | 5 | 0
23 | T 23 |  |  | 0 |  |  |  |  | 0 |  | 0 | 0 | - | 0 | 0 | 0 | 0 | 0 | 0 | 0 | 0 | 0 | 161 | 5 | 0
24 | T 24 |  |  | 0 |  |  |  |  | 0 |  | 0 | 0 | - | 0 | 0 | 0 | 0 | 0 | 0 | 0 | 0 | 0 | 161 | 5 | 0
25 | T 25 |  |  | 0 |  |  |  |  | 0 |  | 0 | 0 | - | 0 | 0 | 0 | 0 | 0 | 0 | 0 | 0 | 0 | 161 | 5 | 0
SUMMARY FASAD
A. | PERHITUNGAN KONDUKSI MELALUI DINDING
TABEL 7
No | α ((1-WWR)*Uw*Tdeq) | Total Area Fasad | Heat Absorbtion Factor (α) | Total Area Bukaan | Window to Wall Ratio (WWR) | 1-WWR | U Value (Uv) wall | TDek | OTTV | (A) x OTTV | [7 empty] | Total Area Fasad | Total Area Bukaan | WWR | 1-WWR
|  | (m²) |  | (m²) |  |  | (W/m²k) |  |  | (Watt) | [7 empty] | (m²) | (m²)
| Façade | (1) | (4) | (5) | (6) | (7) | (8) | (9) | (10) | (11) | [7 empty] | (1) | (5) | (6) | (7)
|  | (6): = (5)/(1); (7): = 1-(6); (10): =(4)x(7)x(8)x(9); (11): = (1)x(10) | [9 empty] | = (5)/(1) | = 1-(6)
T 1 | Bata Ringan | 168 | 0.5 | 23.52 | 0.14 | 0.86 | 1.7011 | 12 | 8.7779 | 1474.6829 | [7 empty] | 168 | 23.52 | 0.14 | 0.86
T 2 | 0 | 0 | 0 | 0 | 0 | 0 | 0 | 0 | 0 | 0 | [7 empty] | 0 | 0 | 0 | 0
T 3 | 0 | 0 | 0 | 0 | 0 | 0 | 0 | 0 | 0 | 0 | [7 empty] | 0 | 0 | 0 | 0
T 4 | 0 | 0 | 0 | 0 | 0 | 0 | 0 | 0 | 0 | 0 | [7 empty] | 0 | 0 | 0 | 0
T 5 | 0 | 0 | 0 | 0 | 0 | 0 | 0 | 0 | 0 | 0 | [7 empty] | 0 | 0 | 0 | 0
T 6 | 0 | 0 | 0 | 0 | 0 | 0 | 0 | 0 | 0 | 0 | [7 empty] | 0 | 0 | 0 | 0
T 7 | 0 | 0 | 0 | 0 | 0 | 0 | 0 | 0 | 0 | 0 | [7 empty] | 0 | 0 | 0 | 0
T 8 | 0 | 0 | 0 | 0 | 0 | 0 | 0 | 0 | 0 | 0 | [7 empty] | 0 | 0 | 0 | 0
T 9 | 0 | 0 | 0 | 0 | 0 | 0 | 0 | 0 | 0 | 0 | [7 empty] | 0 | 0 | 0 | 0
T 10 | 0 | 0 | 0 | 0 | 0 | 0 | 0 | 0 | 0 | 0 | [7 empty] | 0 | 0 | 0 | 0
T 11 | 0 | 0 | 0 | 0 | 0 | 0 | 0 | 0 | 0 | 0 | [7 empty] | 0 | 0 | 0 | 0
T 12 | 0 | 0 | 0 | 0 | 0 | 0 | 0 | 0 | 0 | 0 | [7 empty] | 0 | 0 | 0 | 0
T 13 | 0 | 0 | 0 | 0 | 0 | 0 | 0 | 0 | 0 | 0 | [7 empty] | 0 | 0 | 0 | 0
T 14 | 0 | 0 | 0 | 0 | 0 | 0 | 0 | 0 | 0 | 0 | [7 empty] | 0 | 0 | 0 | 0
T 15 | 0 | 0 | 0 | 0 | 0 | 0 | 0 | 0 | 0 | 0 | [7 empty] | 0 | 0 | 0 | 0
T 16 | 0 | 0 | 0 | 0 | 0 | 0 | 0 | 0 | 0 | 0 | [7 empty] | 0 | 0 | 0 | 0
T 17 | 0 | 0 | 0 | 0 | 0 | 0 | 0 | 0 | 0 | 0 | [7 empty] | 0 | 0 | 0 | 0
T 18 | 0 | 0 | 0 | 0 | 0 | 0 | 0 | 0 | 0 | 0 | [7 empty] | 0 | 0 | 0 | 0
T 19 | 0 | 0 | 0 | 0 | 0 | 0 | 0 | 0 | 0 | 0 | [7 empty] | 0 | 0 | 0 | 0
T 20 | 0 | 0 | 0 | 0 | 0 | 0 | 0 | 0 | 0 | 0 | [7 empty] | 0 | 0 | 0 | 0
T 21 | 0 | 0 | 0 | 0 | 0 | 0 | 0 | 0 | 0 | 0 | [7 empty] | 0 | 0 | 0 | 0
T 22 | 0 | 0 | 0 | 0 | 0 | 0 | 0 | 0 | 0 | 0 | [7 empty] | 0 | 0 | 0 | 0
T 23 | 0 | 0 | 0 | 0 | 0 | 0 | 0 | 0 | 0 | 0 | [7 empty] | 0 | 0 | 0 | 0
T 24 | 0 | 0 | 0 | 0 | 0 | 0 | 0 | 0 | 0 | 0 | [7 empty] | 0 | 0 | 0 | 0
T 25 | 0 | 0 | 0 | 0 | 0 | 0 | 0 | 0 | 0 | 0 | [7 empty] | 0 | 0 | 0 | 0
|  | 168 |  | 23.52 | 0.14 |  |  |  |  | 1474.6829
|  | TOTAL |  | TOTAL | TOTAL |  |  |  |  | TOTAL
B. | PERHITUNGAN KONDUKSI MELALUI BUKAAN
TABEL 8
No | (WWR*Uf*ΔT) | Total Area Fasad | Total Area Bukaan | Window to Wall Ratio (WWR) | U Value Bukaan | ΔT | OTTV | (A) x OTTV
|  | (m²) | (m²) |  | (W/m²K) |  |  | (Watt)
| Façade | (1) | (2) | (3) | (4) | (5) | (6) | (7)
|  |  |  | = (2)/(1) |  |  | = (3)x(4)x(5) | = (1)x(6)
T 1 | glass | 168 | 23.52 | 0.14 | 5.894 | 5 | 4.1258 | 693.1344
T 2 | 0 | 0 | 0 | 0 | 0 | 5 | 0 | 0
T 3 | 0 | 0 | 0 | 0 | 0 | 5 | 0 | 0
T 4 | 0 | 0 | 0 | 0 | 0 | 5 | 0 | 0
T 5 | 0 | 0 | 0 | 0 | 0 | 5 | 0 | 0
T 6 | 0 | 0 | 0 | 0 | 0 | 5 | 0 | 0
T 7 | 0 | 0 | 0 | 0 | 0 | 5 | 0 | 0
T 8 | 0 | 0 | 0 | 0 | 0 | 5 | 0 | 0
T 9 | 0 | 0 | 0 | 0 | 0 | 5 | 0 | 0
T 10 | 0 | 0 | 0 | 0 | 0 | 5 | 0 | 0
T 11 | 0 | 0 | 0 | 0 | 0 | 5 | 0 | 0
T 12 | 0 | 0 | 0 | 0 | 0 | 5 | 0 | 0
T 13 | 0 | 0 | 0 | 0 | 0 | 5 | 0 | 0
T 14 | 0 | 0 | 0 | 0 | 0 | 5 | 0 | 0
T 15 | 0 | 0 | 0 | 0 | 0 | 5 | 0 | 0
T 16 | 0 | 0 | 0 | 0 | 0 | 5 | 0 | 0
T 17 | 0 | 0 | 0 | 0 | 0 | 5 | 0 | 0
T 18 | 0 | 0 | 0 | 0 | 0 | 5 | 0 | 0
T 19 | 0 | 0 | 0 | 0 | 0 | 5 | 0 | 0
T 20 | 0 | 0 | 0 | 0 | 0 | 5 | 0 | 0
T 21 | 0 | 0 | 0 | 0 | 0 | 5 | 0 | 0
T 22 | 0 | 0 | 0 | 0 | 0 | 5 | 0 | 0
T 23 | 0 | 0 | 0 | 0 | 0 | 5 | 0 | 0
T 24 | 0 | 0 | 0 | 0 | 0 | 5 | 0 | 0
T 25 | 0 | 0 | 0 | 0 | 0 | 5 | 0 | 0
|  | 168 | 23.52 | 0.14 |  |  |  | 693.1344
|  | TOTAL | TOTAL | TOTAL |  |  |  | TOTAL
C. | PERHITUNGAN RADIASI MELALUI BUKAAN
TABEL 9
No | (WWR*SC*SF) | Total Area Fasad | Total Area Bukaan | Window to Wall Ratio (WWR) | Solar Factor (SF) | Shading Coefficient (SC=SCk*SCeff) | OTTV | (A) x OTTV
|  | (m²) | (m²) |  |  |  |  | (Watt)
| Façade | (1) | (2) | (3) | (4) | (5) | (6) | (7)
|  |  |  | = (2)/(1) |  |  | = (3)x(4)x(5) | = (1)x(6)
T 1 | glass | 168 | 23.52 | 0.14 | 161 | 1.0012 | 22.5662 | 3791.1232
T 2 | 0 | 0 | 0 | 0 | 161 | 0 | 0 | 0
T 3 | 0 | 0 | 0 | 0 | 161 | 0 | 0 | 0
T 4 | 0 | 0 | 0 | 0 | 161 | 0 | 0 | 0
T 5 | 0 | 0 | 0 | 0 | 161 | 0 | 0 | 0
T 6 | 0 | 0 | 0 | 0 | 161 | 0 | 0 | 0
T 7 | 0 | 0 | 0 | 0 | 161 | 0 | 0 | 0
T 8 | 0 | 0 | 0 | 0 | 161 | 0 | 0 | 0
T 9 | 0 | 0 | 0 | 0 | 161 | 0 | 0 | 0
T 10 | 0 | 0 | 0 | 0 | 161 | 0 | 0 | 0
T 11 | 0 | 0 | 0 | 0 | 161 | 0 | 0 | 0
T 12 | 0 | 0 | 0 | 0 | 161 | 0 | 0 | 0
T 13 | 0 | 0 | 0 | 0 | 161 | 0 | 0 | 0
T 14 | 0 | 0 | 0 | 0 | 161 | 0 | 0 | 0
T 15 | 0 | 0 | 0 | 0 | 161 | 0 | 0 | 0
T 16 | 0 | 0 | 0 | 0 | 161 | 0 | 0 | 0
T 17 | 0 | 0 | 0 | 0 | 161 | 0 | 0 | 0
T 18 | 0 | 0 | 0 | 0 | 161 | 0 | 0 | 0
T 19 | 0 | 0 | 0 | 0 | 161 | 0 | 0 | 0
T 20 | 0 | 0 | 0 | 0 | 161 | 0 | 0 | 0
T 21 | 0 | 0 | 0 | 0 | 161 | 0 | 0 | 0
T 22 | 0 | 0 | 0 | 0 | 161 | 0 | 0 | 0
T 23 | 0 | 0 | 0 | 0 | 161 | 0 | 0 | 0
T 24 | 0 | 0 | 0 | 0 | 161 | 0 | 0 | 0
T 25 | 0 | 0 | 0 | 0 | 161 | 0 | 0 | 0
|  | 168 | 23.52 | 0.14 |  |  |  | 3791.1232
|  | TOTAL | TOTAL | TOTAL |  |  |  | TOTAL
DETIL ELEMEN PENEDUH LUAR
TABEL 3
A | Type : | (1): HORISONTAL / MENDATAR
No | Kode Peneduh Luar Horisontal | (1): panjang (P1); (2): tinggi (H); (3): kemiringan; (4): Scef | [9 empty] | R |  | Scef
|  | (1): [m]; (2): [m]; (3): [derajat] | [9 empty] | P1/H
1 | SH1 | (1): 0; (2): 0; (3): 0; (4): 0 | [9 empty] | 0 |  | 0
2 | SH2 | (1): 0; (2): 0; (3): 0; (4): 0 | [9 empty] | 0 |  | 0
3 | SH3 | (1): 0; (2): 0; (3): 0; (4): 0 | [9 empty] | 0 |  | 0
4 | SH4 | (1): 0; (2): 0; (3): 0; (4): 0 | [9 empty] | 0 |  | 0
5 | SH5 | (1): 0; (2): 0; (3): 0; (4): 0 | [9 empty] | 0 |  | 0
6 | SH6 | (1): 0; (2): 0; (3): 0; (4): 0 | [9 empty] | 0 |  | 0
7 | SH7 | (1): 0; (2): 0; (3): 0; (4): 0 | [9 empty] | 0 |  | 0
8 | SH8 | (1): 0; (2): 0; (3): 0; (4): 0 | [9 empty] | 0 |  | 0
9 | SH9 | (1): 0; (2): 0; (3): 0; (4): 0 | [9 empty] | 0 |  | 0
10 | SH10 | (1): 0; (2): 0; (3): 0; (4): 0 | [9 empty] | 0 |  | 0
11 | SH11 | (1): 0; (2): 0; (3): 0; (4): 0 | [9 empty] | 0 |  | 0
12 | SH12 | (1): 0; (2): 0; (3): 0; (4): 0 | [9 empty] | 0 |  | 0
13 | SH13 | (1): 0; (2): 0; (3): 0; (4): 0 | [9 empty] | 0 |  | 0
14 | SH14 | (1): 0; (2): 0; (3): 0; (4): 0 | [9 empty] | 0 |  | 0
15 | SH15 | (1): 0; (2): 0; (3): 0; (4): 0 | [9 empty] | 0 |  | 0
16 | SH16 | (1): 0; (2): 0; (3): 0; (4): 0 | [9 empty] | 0 |  | 0
17 | SH17 | (1): 0; (2): 0; (3): 0; (4): 0 | [9 empty] | 0 |  | 0
18 | SH18 | (1): 0; (2): 0; (3): 0; (4): 0 | [9 empty] | 0 |  | 0
19 | SH19 | (1): 0; (2): 0; (3): 0; (4): 0 | [9 empty] | 0 |  | 0
20 | SH20 | (1): 0; (2): 0; (3): 0; (4): 0 | [9 empty] | 0 |  | 0
21 | SH21 | (1): 0; (2): 0; (3): 0; (4): 0 | [9 empty] | 0 |  | 0
22 | SH22 | (1): 0; (2): 0; (3): 0; (4): 0 | [9 empty] | 0 |  | 0
23 | SH23 | (1): 0; (2): 0; (3): 0; (4): 0 | [9 empty] | 0 |  | 0
24 | SH24 | (1): 0; (2): 0; (3): 0; (4): 0 | [9 empty] | 0 |  | 0
25 | SH25 | (1): 0; (2): 0; (3): 0; (4): 0 | [9 empty] | 0 |  | 0
TABEL 4
B | Type : | (1): VERTIKAL
No | Kode Peneduh Luar Vertikal | (1): panjang (P1); (2): lebar (W); (3): kemiringan; (4): Scef | [9 empty] | R |  | Scef
|  | (1): [m]; (2): [m]; (3): [derajat] | [9 empty] | P2/W
1 | SV1 | (1): 0; (2): 0; (3): 0; (4): 0 | [9 empty] | 0 |  | 0
2 | SV2 | (1): 0; (2): 0; (3): 0; (4): 0 | [9 empty] | 0 |  | 0
3 | SV3 | (1): 0; (2): 0; (3): 0; (4): 0 | [9 empty] | 0 |  | 0
4 | SV4 | (1): 0; (2): 0; (3): 0; (4): 0 | [9 empty] | 0 |  | 0
5 | SV5 | (1): 0; (2): 0; (3): 0; (4): 0 | [9 empty] | 0 |  | 0
6 | SV6 | (1): 0; (2): 0; (3): 0; (4): 0 | [9 empty] | 0 |  | 0
7 | SV7 | (1): 0; (2): 0; (3): 0; (4): 0 | [9 empty] | 0 |  | 0
8 | SV8 | (1): 0; (2): 0; (3): 0; (4): 0 | [9 empty] | 0 |  | 0
9 | SV9 | (1): 0; (2): 0; (3): 0; (4): 0 | [9 empty] | 0 |  | 0
10 | SV10 | (1): 0; (2): 0; (3): 0; (4): 0 | [9 empty] | 0 |  | 0
11 | SV11 | (1): 0; (2): 0; (3): 0; (4): 0 | [9 empty] | 0 |  | 0
12 | SV12 | (1): 0; (2): 0; (3): 0; (4): 0 | [9 empty] | 0 |  | 0
13 | SV13 | (1): 0; (2): 0; (3): 0; (4): 0 | [9 empty] | 0 |  | 0
14 | SV14 | (1): 0; (2): 0; (3): 0; (4): 0 | [9 empty] | 0 |  | 0
15 | SV15 | (1): 0; (2): 0; (3): 0; (4): 0 | [9 empty] | 0 |  | 0
16 | SV16 | (1): 0; (2): 0; (3): 0; (4): 0 | [9 empty] | 0 |  | 0
17 | SV17 | (1): 0; (2): 0; (3): 0; (4): 0 | [9 empty] | 0 |  | 0
18 | SV18 | (1): 0; (2): 0; (3): 0; (4): 0 | [9 empty] | 0 |  | 0
19 | SV19 | (1): 0; (2): 0; (3): 0; (4): 0 | [9 empty] | 0 |  | 0
20 | SV20 | (1): 0; (2): 0; (3): 0; (4): 0 | [9 empty] | 0 |  | 0
21 | SV21 | (1): 0; (2): 0; (3): 0; (4): 0 | [9 empty] | 0 |  | 0
22 | SV22 | (1): 0; (2): 0; (3): 0; (4): 0 | [9 empty] | 0 |  | 0
23 | SV23 | (1): 0; (2): 0; (3): 0; (4): 0 | [9 empty] | 0 |  | 0
24 | SV24 | (1): 0; (2): 0; (3): 0; (4): 0 | [9 empty] | 0 |  | 0
25 | SV25 | (1): 0; (2): 0; (3): 0; (4): 0 | [9 empty] | 0 |  | 0
TABEL 5
C | Type : | (1): EGGCRATE
No | Kode Peneduh Luar Vertikal | panjang (P1) | tinggi (H) | panjang (P2) | lebar (W) | kemiringan | Sc ef | [10 empty] | R1 | R2 | Scef
|  | P1 (m) | H (m) | P2 (m) | W (m) | [derajat] | [11 empty] | P1/H | P2/W
1 | SE1 | 0 | 0 | 0 | 0 | 0 | 0 | [10 empty] | 0 | 0 | 0
2 | SE2 | 0 | 0 | 0 | 0 | 0 | 0 | [10 empty] | 0 | 0 | 0
3 | SE3 | 0 | 0 | 0 | 0 | 0 | 0 | [10 empty] | 0 | 0 | 0
4 | SE4 | 0 | 0 | 0 | 0 | 0 | 0 | [10 empty] | 0 | 0 | 0
5 | SE5 | 0 | 0 | 0 | 0 | 0 | 0 | [10 empty] | 0 | 0 | 0
6 | SE6 | 0 | 0 | 0 | 0 | 0 | 0 | [10 empty] | 0 | 0 | 0
7 | SE7 | 0 | 0 | 0 | 0 | 0 | 0 | [10 empty] | 0 | 0 | 0
8 | SE8 | 0 | 0 | 0 | 0 | 0 | 0 | [10 empty] | 0 | 0 | 0
9 | SE9 | 0 | 0 | 0 | 0 | 0 | 0 | [10 empty] | 0 | 0 | 0
10 | SE10 | 0 | 0 | 0 | 0 | 0 | 0 | [10 empty] | 0 | 0 | 0
11 | SE11 | 0 | 0 | 0 | 0 | 0 | 0 | [10 empty] | 0 | 0 | 0
12 | SE12 | 0 | 0 | 0 | 0 | 0 | 0 | [10 empty] | 0 | 0 | 0
13 | SE13 | 0 | 0 | 0 | 0 | 0 | 0 | [10 empty] | 0 | 0 | 0
14 | SE14 | 0 | 0 | 0 | 0 | 0 | 0 | [10 empty] | 0 | 0 | 0
15 | SE15 | 0 | 0 | 0 | 0 | 0 | 0 | [10 empty] | 0 | 0 | 0
16 | SE16 | 0 | 0 | 0 | 0 | 0 | 0 | [10 empty] | 0 | 0 | 0
17 | SE17 | 0 | 0 | 0 | 0 | 0 | 0 | [10 empty] | 0 | 0 | 0
18 | SE18 | 0 | 0 | 0 | 0 | 0 | 0 | [10 empty] | 0 | 0 | 0
19 | SE19 | 0 | 0 | 0 | 0 | 0 | 0 | [10 empty] | 0 | 0 | 0
20 | SE20 | 0 | 0 | 0 | 0 | 0 | 0 | [10 empty] | 0 | 0 | 0
21 | SE21 | 0 | 0 | 0 | 0 | 0 | 0 | [10 empty] | 0 | 0 | 0
22 | SE22 | 0 | 0 | 0 | 0 | 0 | 0 | [10 empty] | 0 | 0 | 0
23 | SE23 | 0 | 0 | 0 | 0 | 0 | 0 | [10 empty] | 0 | 0 | 0
24 | SE24 | 0 | 0 | 0 | 0 | 0 | 0 | [10 empty] | 0 | 0 | 0
25 | SE25 | 0 | 0 | 0 | 0 | 0 | 0 | [10 empty] | 0 | 0 | 0

## TENGGARA
BUILDING ENVELOPE COMPLIANCE FORM V3.0
PERSYARATAN
Nilai Overall Thermal Transfer Value (OTTV) untuk bangunan tidak boleh melebihi 35 Watts/m2
PILIHAN KOTA |  |  | Banjarmasin |  |  | Project name : | xxx
ORIENTASI |  |  | TENGGARA |  |  | Address : | xxx
IDENTIFIKASI SPESIFIKASI DINDING EKSTERIOR
Jumlah Tipe Konstruksi Dinding |  | 10
TABEL 1
Type | Konstruksi
EW 1 | Bata Ringan
EW 2 | Bata Ringan
EW 3 | 0 |  |  | `
EW 4 | 0
EW 5 | 0
EW 6 | 0
EW 7 | 0
EW 8 | 0
EW 9 | 0
EW 10 | 0
IDENTIFIKASI SPESIFIKASI SISTEM FENESTRASI EXTERIOR
TABEL 2
No | Kode Tipe Konstruksi Sistem Fenestrasi | Nama | SHGC | U Value | Peneduh Luar | Kode Spesifikasi Peneduh Luar (lihat tabel 3,4,5) | SC total | Keterangan | [9 empty] | SCk | Scef
|  |  |  | (W/m²K) |  |  | SC x Scef | [10 empty] | SHGC/0.86
1 | F1 | glass | 0.861 | 5.894 | 0 | 0 | 1.0012 | 0 | 0 | 0 | [7 empty] | 1.0012 | 1
2 | F2 | 0 | 0 | 0 | 0 | 0 | 0 | 0 | 0 | 0 | [7 empty] | 0 | 1
3 | F3 | 0 | 0 | 0 | 0 | 0 | 0 | 0 | 0 | 0 | [7 empty] | 0 | 1
4 | F4 | 0 | 0 | 0 | 0 | 0 | 0 | 0 | 0 | 0 | [7 empty] | 0 | 1
5 | F5 | 0 | 0 | 0 | 0 | 0 | 0 | 0 | 0 | 0 | [7 empty] | 0 | 1
6 | F6 | 0 | 0 | 0 | 0 | 0 | 0 | 0 | 0 | 0 | [7 empty] | 0 | 1
7 | F7 | 0 | 0 | 0 | 0 | 0 | 0 | 0 | 0 | 0 | [7 empty] | 0 | 1
8 | F8 | 0 | 0 | 0 | 0 | 0 | 0 | 0 | 0 | 0 | [7 empty] | 0 | 1
9 | F9 | 0 | 0 | 0 | 0 | 0 | 0 | 0 | 0 | 0 | [7 empty] | 0 | 1
10 | F10 | 0 | 0 | 0 | 0 | 0 | 0 | 0 | 0 | 0 | [7 empty] | 0 | 1
11 | F11 | 0 | 0 | 0 | 0 | 0 | 0 | 0 | 0 | 0 | [7 empty] | 0 | 1
12 | F12 | 0 | 0 | 0 | 0 | 0 | 0 | 0 | 0 | 0 | [7 empty] | 0 | 1
13 | F13 | 0 | 0 | 0 | 0 | 0 | 0 | 0 | 0 | 0 | [7 empty] | 0 | 1
14 | F14 | 0 | 0 | 0 | 0 | 0 | 0 | 0 | 0 | 0 | [7 empty] | 0 | 1
15 | F15 | 0 | 0 | 0 | 0 | 0 | 0 | 0 | 0 | 0 | [7 empty] | 0 | 1
16 | F16 | 0 | 0 | 0 | 0 | 0 | 0 | 0 | 0 | 0 | [7 empty] | 0 | 1
17 | F17 | 0 | 0 | 0 | 0 | 0 | 0 | 0 | 0 | 0 | [7 empty] | 0 | 1
18 | F18 | 0 | 0 | 0 | 0 | 0 | 0 | 0 | 0 | 0 | [7 empty] | 0 | 1
19 | F19 | 0 | 0 | 0 | 0 | 0 | 0 | 0 | 0 | 0 | [7 empty] | 0 | 1
20 | F20 | 0 | 0 | 0 | 0 | 0 | 0 | 0 | 0 | 0 | [7 empty] | 0 | 1
21 | F21 | 0 | 0 | 0 | 0 | 0 | 0 | 0 | 0 | 0 | [7 empty] | 0 | 1
22 | F22 | 0 | 0 | 0 | 0 | 0 | 0 | 0 | 0 | 0 | [7 empty] | 0 | 1
23 | F23 | 0 | 0 | 0 | 0 | 0 | 0 | 0 | 0 | 0 | [7 empty] | 0 | 1
24 | F24 | 0 | 0 | 0 | 0 | 0 | 0 | 0 | 0 | 0 | [7 empty] | 0 | 1
25 | F25 | 0 | 0 | 0 | 0 | 0 | 0 | 0 | 0 | 0 | [7 empty] | 0 | 1
IDENTIFIKASI FASAD
TABEL 6
No | FASAD | Tinggi (jarak antar lantai) | Panjang | Area Fasad | Tipe Konstruksi Dinding | Kode Tipe Konstruksi Sistem Fenestrasi | Area Bukaan | Total Jumlah Lantai | Total Area Fasad | LOKASI | OTTV | 34.6639 | [5 empty] | Absorbtion factor (α) | U Value of wall | TDek | U Value of window | Shading Coefficient (SC=SCk*SCeff) | Solar Factor | ΔT
|  |  |  | [1] |  |  | [2] | [3] | = [1] x [3] |  | WWR | 14 | [7 empty] | k |  |  | SF
|  | (m) | (m) | (m²) |  |  | (m²) |  | (m²) |  |  |  | SD | P | T | SC |  |  |  | (W/m²K) | (W/m²K)
1 | TG 1 | 0 | 0 | 0 | EW 1 | F1 | 0 | 1 | 0 |  | Bata Ringan | glass | - | 0 | 0 | 1.0012 | Bata Ringan | 0.5 | 1.7011 | 12 | 5.894 | 1.0012 | 135 | 5 | glass
2 | TG 2 |  |  | 0 |  |  |  |  | 0 |  | 0 | 0 | - | 0 | 0 | 0 | 0 | 0 | 0 | 0 | 0 | 0 | 135 | 5 | 0
3 | TG 3 |  |  | 0 |  |  |  |  | 0 |  | 0 | 0 | - | 0 | 0 | 0 | 0 | 0 | 0 | 0 | 0 | 0 | 135 | 5 | 0
4 | TG 4 |  |  | 0 |  |  |  |  | 0 |  | 0 | 0 | - | 0 | 0 | 0 | 0 | 0 | 0 | 0 | 0 | 0 | 135 | 5 | 0
5 | TG 5 |  |  | 0 |  |  |  |  | 0 |  | 0 | 0 | - | 0 | 0 | 0 | 0 | 0 | 0 | 0 | 0 | 0 | 135 | 5 | 0
6 | TG 6 |  |  | 0 |  |  |  |  | 0 |  | 0 | 0 | - | 0 | 0 | 0 | 0 | 0 | 0 | 0 | 0 | 0 | 135 | 5 | 0
7 | TG 7 |  |  | 0 |  |  |  |  | 0 |  | 0 | 0 | - | 0 | 0 | 0 | 0 | 0 | 0 | 0 | 0 | 0 | 135 | 5 | 0
8 | TG 8 |  |  | 0 |  |  |  |  | 0 |  | 0 | 0 | - | 0 | 0 | 0 | 0 | 0 | 0 | 0 | 0 | 0 | 135 | 5 | 0
9 | TG 9 |  |  | 0 |  |  |  |  | 0 |  | 0 | 0 | - | 0 | 0 | 0 | 0 | 0 | 0 | 0 | 0 | 0 | 135 | 5 | 0
10 | TG 10 |  |  | 0 |  |  |  |  | 0 |  | 0 | 0 | - | 0 | 0 | 0 | 0 | 0 | 0 | 0 | 0 | 0 | 135 | 5 | 0
11 | TG 11 |  |  | 0 |  |  |  |  | 0 |  | 0 | 0 | - | 0 | 0 | 0 | 0 | 0 | 0 | 0 | 0 | 0 | 135 | 5 | 0
12 | TG 12 |  |  | 0 |  |  |  |  | 0 |  | 0 | 0 | - | 0 | 0 | 0 | 0 | 0 | 0 | 0 | 0 | 0 | 135 | 5 | 0
13 | TG 13 |  |  | 0 |  |  |  |  | 0 |  | 0 | 0 | - | 0 | 0 | 0 | 0 | 0 | 0 | 0 | 0 | 0 | 135 | 5 | 0
14 | TG 14 |  |  | 0 |  |  |  |  | 0 |  | 0 | 0 | - | 0 | 0 | 0 | 0 | 0 | 0 | 0 | 0 | 0 | 135 | 5 | 0
15 | TG 15 |  |  | 0 |  |  |  |  | 0 |  | 0 | 0 | - | 0 | 0 | 0 | 0 | 0 | 0 | 0 | 0 | 0 | 135 | 5 | 0
16 | TG 16 |  |  | 0 |  |  |  |  | 0 |  | 0 | 0 | - | 0 | 0 | 0 | 0 | 0 | 0 | 0 | 0 | 0 | 135 | 5 | 0
17 | TG 17 |  |  | 0 |  |  |  |  | 0 |  | 0 | 0 | - | 0 | 0 | 0 | 0 | 0 | 0 | 0 | 0 | 0 | 135 | 5 | 0
18 | TG 18 |  |  | 0 |  |  |  |  | 0 |  | 0 | 0 | - | 0 | 0 | 0 | 0 | 0 | 0 | 0 | 0 | 0 | 135 | 5 | 0
19 | TG 19 |  |  | 0 |  |  |  |  | 0 |  | 0 | 0 | - | 0 | 0 | 0 | 0 | 0 | 0 | 0 | 0 | 0 | 135 | 5 | 0
20 | TG 20 |  |  | 0 |  |  |  |  | 0 |  | 0 | 0 | - | 0 | 0 | 0 | 0 | 0 | 0 | 0 | 0 | 0 | 135 | 5 | 0
21 | TG 21 |  |  | 0 |  |  |  |  | 0 |  | 0 | 0 | - | 0 | 0 | 0 | 0 | 0 | 0 | 0 | 0 | 0 | 135 | 5 | 0
22 | TG 22 |  |  | 0 |  |  |  |  | 0 |  | 0 | 0 | - | 0 | 0 | 0 | 0 | 0 | 0 | 0 | 0 | 0 | 135 | 5 | 0
23 | TG 23 |  |  | 0 |  |  |  |  | 0 |  | 0 | 0 | - | 0 | 0 | 0 | 0 | 0 | 0 | 0 | 0 | 0 | 135 | 5 | 0
24 | TG 24 |  |  | 0 |  |  |  |  | 0 |  | 0 | 0 | - | 0 | 0 | 0 | 0 | 0 | 0 | 0 | 0 | 0 | 135 | 5 | 0
25 | TG 25 |  |  | 0 |  |  |  |  | 0 |  | 0 | 0 | - | 0 | 0 | 0 | 0 | 0 | 0 | 0 | 0 | 0 | 135 | 5 | 0
SUMMARY FASAD
A. | PERHITUNGAN KONDUKSI MELALUI DINDING
TABEL 7
No | α ((1-WWR)*Uw*Tdeq) | Total Area Fasad | Heat Absorbtion Factor (α) | Total Area Bukaan | Window to Wall Ratio (WWR) | 1-WWR | U Value (Uv) wall | TDek | OTTV | (A) x OTTV | [7 empty] | Total Area Fasad | Total Area Bukaan | WWR | 1-WWR
|  | (m²) |  | (m²) |  |  | (W/m²k) |  |  | (Watt) | [7 empty] | (m²) | (m²)
| Façade | (1) | (4) | (5) | (6) | (7) | (8) | (9) | (10) | (11) | [7 empty] | (1) | (5) | (6) | (7)
|  | (6): = (5)/(1); (7): = 1-(6); (10): =(4)x(7)x(8)x(9); (11): = (1)x(10) | [9 empty] | = (5)/(1) | = 1-(6)
TG 1 | Bata Ringan | 0 | 0.5 | 0 | 0 | 0 | 1.7011 | 12 | 0 | 0 | [7 empty] | 0 | 0 | 0 | 0
TG 2 | 0 | 0 | 0 | 0 | 0 | 0 | 0 | 0 | 0 | 0 | [7 empty] | 0 | 0 | 0 | 0
TG 3 | 0 | 0 | 0 | 0 | 0 | 0 | 0 | 0 | 0 | 0 | [7 empty] | 0 | 0 | 0 | 0
TG 4 | 0 | 0 | 0 | 0 | 0 | 0 | 0 | 0 | 0 | 0 | [7 empty] | 0 | 0 | 0 | 0
TG 5 | 0 | 0 | 0 | 0 | 0 | 0 | 0 | 0 | 0 | 0 | [7 empty] | 0 | 0 | 0 | 0
TG 6 | 0 | 0 | 0 | 0 | 0 | 0 | 0 | 0 | 0 | 0 | [7 empty] | 0 | 0 | 0 | 0
TG 7 | 0 | 0 | 0 | 0 | 0 | 0 | 0 | 0 | 0 | 0 | [7 empty] | 0 | 0 | 0 | 0
TG 8 | 0 | 0 | 0 | 0 | 0 | 0 | 0 | 0 | 0 | 0 | [7 empty] | 0 | 0 | 0 | 0
TG 9 | 0 | 0 | 0 | 0 | 0 | 0 | 0 | 0 | 0 | 0 | [7 empty] | 0 | 0 | 0 | 0
TG 10 | 0 | 0 | 0 | 0 | 0 | 0 | 0 | 0 | 0 | 0 | [7 empty] | 0 | 0 | 0 | 0
TG 11 | 0 | 0 | 0 | 0 | 0 | 0 | 0 | 0 | 0 | 0 | [7 empty] | 0 | 0 | 0 | 0
TG 12 | 0 | 0 | 0 | 0 | 0 | 0 | 0 | 0 | 0 | 0 | [7 empty] | 0 | 0 | 0 | 0
TG 13 | 0 | 0 | 0 | 0 | 0 | 0 | 0 | 0 | 0 | 0 | [7 empty] | 0 | 0 | 0 | 0
TG 14 | 0 | 0 | 0 | 0 | 0 | 0 | 0 | 0 | 0 | 0 | [7 empty] | 0 | 0 | 0 | 0
TG 15 | 0 | 0 | 0 | 0 | 0 | 0 | 0 | 0 | 0 | 0 | [7 empty] | 0 | 0 | 0 | 0
TG 16 | 0 | 0 | 0 | 0 | 0 | 0 | 0 | 0 | 0 | 0 | [7 empty] | 0 | 0 | 0 | 0
TG 17 | 0 | 0 | 0 | 0 | 0 | 0 | 0 | 0 | 0 | 0 | [7 empty] | 0 | 0 | 0 | 0
TG 18 | 0 | 0 | 0 | 0 | 0 | 0 | 0 | 0 | 0 | 0 | [7 empty] | 0 | 0 | 0 | 0
TG 19 | 0 | 0 | 0 | 0 | 0 | 0 | 0 | 0 | 0 | 0 | [7 empty] | 0 | 0 | 0 | 0
TG 20 | 0 | 0 | 0 | 0 | 0 | 0 | 0 | 0 | 0 | 0 | [7 empty] | 0 | 0 | 0 | 0
TG 21 | 0 | 0 | 0 | 0 | 0 | 0 | 0 | 0 | 0 | 0 | [7 empty] | 0 | 0 | 0 | 0
TG 22 | 0 | 0 | 0 | 0 | 0 | 0 | 0 | 0 | 0 | 0 | [7 empty] | 0 | 0 | 0 | 0
TG 23 | 0 | 0 | 0 | 0 | 0 | 0 | 0 | 0 | 0 | 0 | [7 empty] | 0 | 0 | 0 | 0
TG 24 | 0 | 0 | 0 | 0 | 0 | 0 | 0 | 0 | 0 | 0 | [7 empty] | 0 | 0 | 0 | 0
TG 25 | 0 | 0 | 0 | 0 | 0 | 0 | 0 | 0 | 0 | 0 | [7 empty] | 0 | 0 | 0 | 0
|  | 0 |  | 0 | 0 |  |  |  |  | 0
|  | TOTAL |  | TOTAL | TOTAL |  |  |  |  | TOTAL
B. | PERHITUNGAN KONDUKSI MELALUI BUKAAN
TABEL 8
No | (WWR*Uf*ΔT) | Total Area Fasad | Total Area Bukaan | Window to Wall Ratio (WWR) | U Value Bukaan | ΔT | OTTV | (A) x OTTV
|  | (m²) | (m²) |  | (W/m²K) |  |  | (Watt)
| Façade | (1) | (2) | (3) | (4) | (5) | (6) | (7)
|  |  |  | = (2)/(1) |  |  | = (3)x(4)x(5) | = (1)x(6)
TG 1 | glass | 0 | 0 | 0 | 5.894 | 5 | 0 | 0
TG 2 | 0 | 0 | 0 | 0 | 0 | 5 | 0 | 0
TG 3 | 0 | 0 | 0 | 0 | 0 | 5 | 0 | 0
TG 4 | 0 | 0 | 0 | 0 | 0 | 5 | 0 | 0
TG 5 | 0 | 0 | 0 | 0 | 0 | 5 | 0 | 0
TG 6 | 0 | 0 | 0 | 0 | 0 | 5 | 0 | 0
TG 7 | 0 | 0 | 0 | 0 | 0 | 5 | 0 | 0
TG 8 | 0 | 0 | 0 | 0 | 0 | 5 | 0 | 0
TG 9 | 0 | 0 | 0 | 0 | 0 | 5 | 0 | 0
TG 10 | 0 | 0 | 0 | 0 | 0 | 5 | 0 | 0
TG 11 | 0 | 0 | 0 | 0 | 0 | 5 | 0 | 0
TG 12 | 0 | 0 | 0 | 0 | 0 | 5 | 0 | 0
TG 13 | 0 | 0 | 0 | 0 | 0 | 5 | 0 | 0
TG 14 | 0 | 0 | 0 | 0 | 0 | 5 | 0 | 0
TG 15 | 0 | 0 | 0 | 0 | 0 | 5 | 0 | 0
TG 16 | 0 | 0 | 0 | 0 | 0 | 5 | 0 | 0
TG 17 | 0 | 0 | 0 | 0 | 0 | 5 | 0 | 0
TG 18 | 0 | 0 | 0 | 0 | 0 | 5 | 0 | 0
TG 19 | 0 | 0 | 0 | 0 | 0 | 5 | 0 | 0
TG 20 | 0 | 0 | 0 | 0 | 0 | 5 | 0 | 0
TG 21 | 0 | 0 | 0 | 0 | 0 | 5 | 0 | 0
TG 22 | 0 | 0 | 0 | 0 | 0 | 5 | 0 | 0
TG 23 | 0 | 0 | 0 | 0 | 0 | 5 | 0 | 0
TG 24 | 0 | 0 | 0 | 0 | 0 | 5 | 0 | 0
TG 25 | 0 | 0 | 0 | 0 | 0 | 5 | 0 | 0
|  | 0 | 0 | 0 |  |  |  | 0
|  | TOTAL | TOTAL | TOTAL |  |  |  | TOTAL
C. | PERHITUNGAN RADIASI MELALUI BUKAAN
TABEL 9
No | (WWR*SC*SF) | Total Area Fasad | Total Area Bukaan | Window to Wall Ratio (WWR) | Solar Factor (SF) | Shading Coefficient (SC=SCk*SCeff) | OTTV | (A) x OTTV
|  | (m²) | (m²) |  |  |  |  | (Watt)
| Façade | (1) | (2) | (3) | (4) | (5) | (6) | (7)
|  |  |  | = (2)/(1) |  |  | = (3)x(4)x(5) | = (1)x(6)
TG 1 | glass | 0 | 0 | 0 | 135 | 1.0012 | 0 | 0
TG 2 | 0 | 0 | 0 | 0 | 135 | 0 | 0 | 0
TG 3 | 0 | 0 | 0 | 0 | 135 | 0 | 0 | 0
TG 4 | 0 | 0 | 0 | 0 | 135 | 0 | 0 | 0
TG 5 | 0 | 0 | 0 | 0 | 135 | 0 | 0 | 0
TG 6 | 0 | 0 | 0 | 0 | 135 | 0 | 0 | 0
TG 7 | 0 | 0 | 0 | 0 | 135 | 0 | 0 | 0
TG 8 | 0 | 0 | 0 | 0 | 135 | 0 | 0 | 0
TG 9 | 0 | 0 | 0 | 0 | 135 | 0 | 0 | 0
TG 10 | 0 | 0 | 0 | 0 | 135 | 0 | 0 | 0
TG 11 | 0 | 0 | 0 | 0 | 135 | 0 | 0 | 0
TG 12 | 0 | 0 | 0 | 0 | 135 | 0 | 0 | 0
TG 13 | 0 | 0 | 0 | 0 | 135 | 0 | 0 | 0
TG 14 | 0 | 0 | 0 | 0 | 135 | 0 | 0 | 0
TG 15 | 0 | 0 | 0 | 0 | 135 | 0 | 0 | 0
TG 16 | 0 | 0 | 0 | 0 | 135 | 0 | 0 | 0
TG 17 | 0 | 0 | 0 | 0 | 135 | 0 | 0 | 0
TG 18 | 0 | 0 | 0 | 0 | 135 | 0 | 0 | 0
TG 19 | 0 | 0 | 0 | 0 | 135 | 0 | 0 | 0
TG 20 | 0 | 0 | 0 | 0 | 135 | 0 | 0 | 0
TG 21 | 0 | 0 | 0 | 0 | 135 | 0 | 0 | 0
TG 22 | 0 | 0 | 0 | 0 | 135 | 0 | 0 | 0
TG 23 | 0 | 0 | 0 | 0 | 135 | 0 | 0 | 0
TG 24 | 0 | 0 | 0 | 0 | 135 | 0 | 0 | 0
TG 25 | 0 | 0 | 0 | 0 | 135 | 0 | 0 | 0
|  | 0 | 0 | 0 |  |  |  | 0
|  | TOTAL | TOTAL | TOTAL |  |  |  | TOTAL
DETIL ELEMEN PENEDUH LUAR
TABEL 3
A | Type : | (1): HORISONTAL / MENDATAR
No | Kode Peneduh Luar Horisontal | (1): panjang (P1); (2): tinggi (H); (3): kemiringan; (4): Scef | [9 empty] | R |  | Scef
|  | (1): [m]; (2): [m]; (3): [derajat] | [9 empty] | P1/H
1 | SH1 | (1): 0; (2): 0; (3): 0; (4): 0 | [9 empty] | 0 |  | 0
2 | SH2 | (1): 0; (2): 0; (3): 0; (4): 0 | [9 empty] | 0 |  | 0
3 | SH3 | (1): 0; (2): 0; (3): 0; (4): 0 | [9 empty] | 0 |  | 0
4 | SH4 | (1): 0; (2): 0; (3): 0; (4): 0 | [9 empty] | 0 |  | 0
5 | SH5 | (1): 0; (2): 0; (3): 0; (4): 0 | [9 empty] | 0 |  | 0
6 | SH6 | (1): 0; (2): 0; (3): 0; (4): 0 | [9 empty] | 0 |  | 0
7 | SH7 | (1): 0; (2): 0; (3): 0; (4): 0 | [9 empty] | 0 |  | 0
8 | SH8 | (1): 0; (2): 0; (3): 0; (4): 0 | [9 empty] | 0 |  | 0
9 | SH9 | (1): 0; (2): 0; (3): 0; (4): 0 | [9 empty] | 0 |  | 0
10 | SH10 | (1): 0; (2): 0; (3): 0; (4): 0 | [9 empty] | 0 |  | 0
11 | SH11 | (1): 0; (2): 0; (3): 0; (4): 0 | [9 empty] | 0 |  | 0
12 | SH12 | (1): 0; (2): 0; (3): 0; (4): 0 | [9 empty] | 0 |  | 0
13 | SH13 | (1): 0; (2): 0; (3): 0; (4): 0 | [9 empty] | 0 |  | 0
14 | SH14 | (1): 0; (2): 0; (3): 0; (4): 0 | [9 empty] | 0 |  | 0
15 | SH15 | (1): 0; (2): 0; (3): 0; (4): 0 | [9 empty] | 0 |  | 0
16 | SH16 | (1): 0; (2): 0; (3): 0; (4): 0 | [9 empty] | 0 |  | 0
17 | SH17 | (1): 0; (2): 0; (3): 0; (4): 0 | [9 empty] | 0 |  | 0
18 | SH18 | (1): 0; (2): 0; (3): 0; (4): 0 | [9 empty] | 0 |  | 0
19 | SH19 | (1): 0; (2): 0; (3): 0; (4): 0 | [9 empty] | 0 |  | 0
20 | SH20 | (1): 0; (2): 0; (3): 0; (4): 0 | [9 empty] | 0 |  | 0
21 | SH21 | (1): 0; (2): 0; (3): 0; (4): 0 | [9 empty] | 0 |  | 0
22 | SH22 | (1): 0; (2): 0; (3): 0; (4): 0 | [9 empty] | 0 |  | 0
23 | SH23 | (1): 0; (2): 0; (3): 0; (4): 0 | [9 empty] | 0 |  | 0
24 | SH24 | (1): 0; (2): 0; (3): 0; (4): 0 | [9 empty] | 0 |  | 0
25 | SH25 | (1): 0; (2): 0; (3): 0; (4): 0 | [9 empty] | 0 |  | 0
TABEL 4
B | Type : | (1): VERTIKAL
No | Kode Peneduh Luar Vertikal | (1): panjang (P1); (2): lebar (W); (3): kemiringan; (4): Scef | [9 empty] | R |  | Scef
|  | (1): [m]; (2): [m]; (3): [derajat] | [9 empty] | P2/W
1 | SV1 | (1): 0; (2): 0; (3): 0; (4): 0 | [9 empty] | 0 |  | 0
2 | SV2 | (1): 0; (2): 0; (3): 0; (4): 0 | [9 empty] | 0 |  | 0
3 | SV3 | (1): 0; (2): 0; (3): 0; (4): 0 | [9 empty] | 0 |  | 0
4 | SV4 | (1): 0; (2): 0; (3): 0; (4): 0 | [9 empty] | 0 |  | 0
5 | SV5 | (1): 0; (2): 0; (3): 0; (4): 0 | [9 empty] | 0 |  | 0
6 | SV6 | (1): 0; (2): 0; (3): 0; (4): 0 | [9 empty] | 0 |  | 0
7 | SV7 | (1): 0; (2): 0; (3): 0; (4): 0 | [9 empty] | 0 |  | 0
8 | SV8 | (1): 0; (2): 0; (3): 0; (4): 0 | [9 empty] | 0 |  | 0
9 | SV9 | (1): 0; (2): 0; (3): 0; (4): 0 | [9 empty] | 0 |  | 0
10 | SV10 | (1): 0; (2): 0; (3): 0; (4): 0 | [9 empty] | 0 |  | 0
11 | SV11 | (1): 0; (2): 0; (3): 0; (4): 0 | [9 empty] | 0 |  | 0
12 | SV12 | (1): 0; (2): 0; (3): 0; (4): 0 | [9 empty] | 0 |  | 0
13 | SV13 | (1): 0; (2): 0; (3): 0; (4): 0 | [9 empty] | 0 |  | 0
14 | SV14 | (1): 0; (2): 0; (3): 0; (4): 0 | [9 empty] | 0 |  | 0
15 | SV15 | (1): 0; (2): 0; (3): 0; (4): 0 | [9 empty] | 0 |  | 0
16 | SV16 | (1): 0; (2): 0; (3): 0; (4): 0 | [9 empty] | 0 |  | 0
17 | SV17 | (1): 0; (2): 0; (3): 0; (4): 0 | [9 empty] | 0 |  | 0
18 | SV18 | (1): 0; (2): 0; (3): 0; (4): 0 | [9 empty] | 0 |  | 0
19 | SV19 | (1): 0; (2): 0; (3): 0; (4): 0 | [9 empty] | 0 |  | 0
20 | SV20 | (1): 0; (2): 0; (3): 0; (4): 0 | [9 empty] | 0 |  | 0
21 | SV21 | (1): 0; (2): 0; (3): 0; (4): 0 | [9 empty] | 0 |  | 0
22 | SV22 | (1): 0; (2): 0; (3): 0; (4): 0 | [9 empty] | 0 |  | 0
23 | SV23 | (1): 0; (2): 0; (3): 0; (4): 0 | [9 empty] | 0 |  | 0
24 | SV24 | (1): 0; (2): 0; (3): 0; (4): 0 | [9 empty] | 0 |  | 0
25 | SV25 | (1): 0; (2): 0; (3): 0; (4): 0 | [9 empty] | 0 |  | 0
TABEL 5
C | Type : | (1): EGGCRATE
No | Kode Peneduh Luar Vertikal | panjang (P1) | tinggi (H) | panjang (P2) | lebar (W) | kemiringan | Sc ef | [10 empty] | R1 | R2 | Sc ef
|  | P1 (m) | H (m) | P2 (m) | W (m) | [derajat] | [11 empty] | P1/H | P2/W
1 | SE1 | 0 | 0 | 0 | 0 | 0 | 0 | [10 empty] | 0 | 0 | 0
2 | SE2 | 0 | 0 | 0 | 0 | 0 | 0 | [10 empty] | 0 | 0 | 0
3 | SE3 | 0 | 0 | 0 | 0 | 0 | 0 | [10 empty] | 0 | 0 | 0
4 | SE4 | 0 | 0 | 0 | 0 | 0 | 0 | [10 empty] | 0 | 0 | 0
5 | SE5 | 0 | 0 | 0 | 0 | 0 | 0 | [10 empty] | 0 | 0 | 0
6 | SE6 | 0 | 0 | 0 | 0 | 0 | 0 | [10 empty] | 0 | 0 | 0
7 | SE7 | 0 | 0 | 0 | 0 | 0 | 0 | [10 empty] | 0 | 0 | 0
8 | SE8 | 0 | 0 | 0 | 0 | 0 | 0 | [10 empty] | 0 | 0 | 0
9 | SE9 | 0 | 0 | 0 | 0 | 0 | 0 | [10 empty] | 0 | 0 | 0
10 | SE10 | 0 | 0 | 0 | 0 | 0 | 0 | [10 empty] | 0 | 0 | 0
11 | SE11 | 0 | 0 | 0 | 0 | 0 | 0 | [10 empty] | 0 | 0 | 0
12 | SE12 | 0 | 0 | 0 | 0 | 0 | 0 | [10 empty] | 0 | 0 | 0
13 | SE13 | 0 | 0 | 0 | 0 | 0 | 0 | [10 empty] | 0 | 0 | 0
14 | SE14 | 0 | 0 | 0 | 0 | 0 | 0 | [10 empty] | 0 | 0 | 0
15 | SE15 | 0 | 0 | 0 | 0 | 0 | 0 | [10 empty] | 0 | 0 | 0
16 | SE16 | 0 | 0 | 0 | 0 | 0 | 0 | [10 empty] | 0 | 0 | 0
17 | SE17 | 0 | 0 | 0 | 0 | 0 | 0 | [10 empty] | 0 | 0 | 0
18 | SE18 | 0 | 0 | 0 | 0 | 0 | 0 | [10 empty] | 0 | 0 | 0
19 | SE19 | 0 | 0 | 0 | 0 | 0 | 0 | [10 empty] | 0 | 0 | 0
20 | SE20 | 0 | 0 | 0 | 0 | 0 | 0 | [10 empty] | 0 | 0 | 0
21 | SE21 | 0 | 0 | 0 | 0 | 0 | 0 | [10 empty] | 0 | 0 | 0
22 | SE22 | 0 | 0 | 0 | 0 | 0 | 0 | [10 empty] | 0 | 0 | 0
23 | SE23 | 0 | 0 | 0 | 0 | 0 | 0 | [10 empty] | 0 | 0 | 0
24 | SE24 | 0 | 0 | 0 | 0 | 0 | 0 | [10 empty] | 0 | 0 | 0
25 | SE25 | 0 | 0 | 0 | 0 | 0 | 0 | [10 empty] | 0 | 0 | 0

## SELATAN
BUILDING ENVELOPE COMPLIANCE FORM V3.0
PERSYARATAN
Nilai Overall Thermal Transfer Value (OTTV) untuk bangunan tidak boleh melebihi 35 Watts/m2
PILIHAN KOTA |  |  | Banjarmasin |  |  | Project name : | xxx
ORIENTASI |  |  | SELATAN |  |  | Address : | xxx
IDENTIFIKASI SPESIFIKASI DINDING EKSTERIOR
Jumlah Tipe Konstruksi Dinding |  | 10
TABEL 1
Type | Konstruksi
EW 1 | Bata Ringan
EW 2 | Bata Ringan
EW 3 | 0 |  |  | `
EW 4 | 0
EW 5 | 0
EW 6 | 0
EW 7 | 0
EW 8 | 0
EW 9 | 0
EW 10 | 0
IDENTIFIKASI SPESIFIKASI SISTEM FENESTRASI EXTERIOR
TABEL 2
No | Kode Tipe Konstruksi Sistem Fenestrasi | Nama | SHGC | U Value | Peneduh Luar | Kode Spesifikasi Peneduh Luar (lihat tabel 3,4,5) | SC total | Keterangan | [9 empty] | SCk | Scef
|  |  |  | (W/m²K) |  |  | SC x Scef | [10 empty] | SHGC/0.86
1 | F1 | glass | 0.861 | 5.894 | 0 | 0 | 1.0012 | 0 | 0 | 0 | [7 empty] | 1.0012 | 1
2 | F2 | 0 | 0 | 0 | 0 | 0 | 0 | 0 | 0 | 0 | [7 empty] | 0 | 1
3 | F3 | 0 | 0 | 0 | 0 | 0 | 0 | 0 | 0 | 0 | [7 empty] | 0 | 1
4 | F4 | 0 | 0 | 0 | 0 | 0 | 0 | 0 | 0 | 0 | [7 empty] | 0 | 1
5 | F5 | 0 | 0 | 0 | 0 | 0 | 0 | 0 | 0 | 0 | [7 empty] | 0 | 1
6 | F6 | 0 | 0 | 0 | 0 | 0 | 0 | 0 | 0 | 0 | [7 empty] | 0 | 1
7 | F7 | 0 | 0 | 0 | 0 | 0 | 0 | 0 | 0 | 0 | [7 empty] | 0 | 1
8 | F8 | 0 | 0 | 0 | 0 | 0 | 0 | 0 | 0 | 0 | [7 empty] | 0 | 1
9 | F9 | 0 | 0 | 0 | 0 | 0 | 0 | 0 | 0 | 0 | [7 empty] | 0 | 1
10 | F10 | 0 | 0 | 0 | 0 | 0 | 0 | 0 | 0 | 0 | [7 empty] | 0 | 1
11 | F11 | 0 | 0 | 0 | 0 | 0 | 0 | 0 | 0 | 0 | [7 empty] | 0 | 1
12 | F12 | 0 | 0 | 0 | 0 | 0 | 0 | 0 | 0 | 0 | [7 empty] | 0 | 1
13 | F13 | 0 | 0 | 0 | 0 | 0 | 0 | 0 | 0 | 0 | [7 empty] | 0 | 1
14 | F14 | 0 | 0 | 0 | 0 | 0 | 0 | 0 | 0 | 0 | [7 empty] | 0 | 1
15 | F15 | 0 | 0 | 0 | 0 | 0 | 0 | 0 | 0 | 0 | [7 empty] | 0 | 1
16 | F16 | 0 | 0 | 0 | 0 | 0 | 0 | 0 | 0 | 0 | [7 empty] | 0 | 1
17 | F17 | 0 | 0 | 0 | 0 | 0 | 0 | 0 | 0 | 0 | [7 empty] | 0 | 1
18 | F18 | 0 | 0 | 0 | 0 | 0 | 0 | 0 | 0 | 0 | [7 empty] | 0 | 1
19 | F19 | 0 | 0 | 0 | 0 | 0 | 0 | 0 | 0 | 0 | [7 empty] | 0 | 1
20 | F20 | 0 | 0 | 0 | 0 | 0 | 0 | 0 | 0 | 0 | [7 empty] | 0 | 1
21 | F21 | 0 | 0 | 0 | 0 | 0 | 0 | 0 | 0 | 0 | [7 empty] | 0 | 1
22 | F22 | 0 | 0 | 0 | 0 | 0 | 0 | 0 | 0 | 0 | [7 empty] | 0 | 1
23 | F23 | 0 | 0 | 0 | 0 | 0 | 0 | 0 | 0 | 0 | [7 empty] | 0 | 1
24 | F24 | 0 | 0 | 0 | 0 | 0 | 0 | 0 | 0 | 0 | [7 empty] | 0 | 1
25 | F25 | 0 | 0 | 0 | 0 | 0 | 0 | 0 | 0 | 0 | [7 empty] | 0 | 1
IDENTIFIKASI FASAD
TABEL 6
No | FASAD | Tinggi (jarak antar lantai) | Panjang | Area Fasad | Tipe Konstruksi Dinding | Kode Tipe Konstruksi Sistem Fenestrasi | Area Bukaan | Total Jumlah Lantai | Total Area Fasad | LOKASI | OTTV | 34.6639 | [5 empty] | Absorbtion factor (α) | U Value of wall | TDek | U Value of window | Shading Coefficient (SC=SCk*SCeff) | Solar Factor | ΔT
|  |  |  | [1] |  |  | [2] | [3] | = [1] x [3] |  | WWR | 14 | [7 empty] | k |  |  | SF
|  | (m) | (m) | (m²) |  |  | (m²) |  | (m²) |  |  |  | SD | P | T | SC |  |  |  | (W/m²K) | (W/m²K)
1 | S 1 | 4.2 | 40 | 168 | EW 1 | F1 | 23.52 | 1 | 168 |  | Bata Ringan | glass | - | 0 | 0 | 1.0012 | Bata Ringan | 0.5 | 1.7011 | 12 | 5.894 | 1.0012 | 117 | 5 | glass
2 | S 2 |  |  | 0 |  |  |  |  | 0 |  | 0 | 0 | - | 0 | 0 | 0 | 0 | 0 | 0 | 0 | 0 | 0 | 117 | 5 | 0
3 | S 3 |  |  | 0 |  |  |  |  | 0 |  | 0 | 0 | - | 0 | 0 | 0 | 0 | 0 | 0 | 0 | 0 | 0 | 117 | 5 | 0
4 | S 4 |  |  | 0 |  |  |  |  | 0 |  | 0 | 0 | - | 0 | 0 | 0 | 0 | 0 | 0 | 0 | 0 | 0 | 117 | 5 | 0
5 | S 5 |  |  | 0 |  |  |  |  | 0 |  | 0 | 0 | - | 0 | 0 | 0 | 0 | 0 | 0 | 0 | 0 | 0 | 117 | 5 | 0
6 | S 6 |  |  | 0 |  |  |  |  | 0 |  | 0 | 0 | - | 0 | 0 | 0 | 0 | 0 | 0 | 0 | 0 | 0 | 117 | 5 | 0
7 | S 7 |  |  | 0 |  |  |  |  | 0 |  | 0 | 0 | - | 0 | 0 | 0 | 0 | 0 | 0 | 0 | 0 | 0 | 117 | 5 | 0
8 | S 8 |  |  | 0 |  |  |  |  | 0 |  | 0 | 0 | - | 0 | 0 | 0 | 0 | 0 | 0 | 0 | 0 | 0 | 117 | 5 | 0
9 | S 9 |  |  | 0 |  |  |  |  | 0 |  | 0 | 0 | - | 0 | 0 | 0 | 0 | 0 | 0 | 0 | 0 | 0 | 117 | 5 | 0
10 | S 10 |  |  | 0 |  |  |  |  | 0 |  | 0 | 0 | - | 0 | 0 | 0 | 0 | 0 | 0 | 0 | 0 | 0 | 117 | 5 | 0
11 | S 11 |  |  | 0 |  |  |  |  | 0 |  | 0 | 0 | - | 0 | 0 | 0 | 0 | 0 | 0 | 0 | 0 | 0 | 117 | 5 | 0
12 | S 12 |  |  | 0 |  |  |  |  | 0 |  | 0 | 0 | - | 0 | 0 | 0 | 0 | 0 | 0 | 0 | 0 | 0 | 117 | 5 | 0
13 | S 13 |  |  | 0 |  |  |  |  | 0 |  | 0 | 0 | - | 0 | 0 | 0 | 0 | 0 | 0 | 0 | 0 | 0 | 117 | 5 | 0
14 | S 14 |  |  | 0 |  |  |  |  | 0 |  | 0 | 0 | - | 0 | 0 | 0 | 0 | 0 | 0 | 0 | 0 | 0 | 117 | 5 | 0
15 | S 15 |  |  | 0 |  |  |  |  | 0 |  | 0 | 0 | - | 0 | 0 | 0 | 0 | 0 | 0 | 0 | 0 | 0 | 117 | 5 | 0
16 | S 16 |  |  | 0 |  |  |  |  | 0 |  | 0 | 0 | - | 0 | 0 | 0 | 0 | 0 | 0 | 0 | 0 | 0 | 117 | 5 | 0
17 | S 17 |  |  | 0 |  |  |  |  | 0 |  | 0 | 0 | - | 0 | 0 | 0 | 0 | 0 | 0 | 0 | 0 | 0 | 117 | 5 | 0
18 | S 18 |  |  | 0 |  |  |  |  | 0 |  | 0 | 0 | - | 0 | 0 | 0 | 0 | 0 | 0 | 0 | 0 | 0 | 117 | 5 | 0
19 | S 19 |  |  | 0 |  |  |  |  | 0 |  | 0 | 0 | - | 0 | 0 | 0 | 0 | 0 | 0 | 0 | 0 | 0 | 117 | 5 | 0
20 | S 20 |  |  | 0 |  |  |  |  | 0 |  | 0 | 0 | - | 0 | 0 | 0 | 0 | 0 | 0 | 0 | 0 | 0 | 117 | 5 | 0
21 | S 21 |  |  | 0 |  |  |  |  | 0 |  | 0 | 0 | - | 0 | 0 | 0 | 0 | 0 | 0 | 0 | 0 | 0 | 117 | 5 | 0
22 | S 22 |  |  | 0 |  |  |  |  | 0 |  | 0 | 0 | - | 0 | 0 | 0 | 0 | 0 | 0 | 0 | 0 | 0 | 117 | 5 | 0
23 | S 23 |  |  | 0 |  |  |  |  | 0 |  | 0 | 0 | - | 0 | 0 | 0 | 0 | 0 | 0 | 0 | 0 | 0 | 117 | 5 | 0
24 | S 24 |  |  | 0 |  |  |  |  | 0 |  | 0 | 0 | - | 0 | 0 | 0 | 0 | 0 | 0 | 0 | 0 | 0 | 117 | 5 | 0
25 | S 25 |  |  | 0 |  |  |  |  | 0 |  | 0 | 0 | - | 0 | 0 | 0 | 0 | 0 | 0 | 0 | 0 | 0 | 117 | 5 | 0
SUMMARY FASAD
A. | PERHITUNGAN KONDUKSI MELALUI DINDING
TABEL 7
No | α ((1-WWR)*Uw*Tdeq) | Total Area Fasad | Heat Absorbtion Factor (α) | Total Area Bukaan | Window to Wall Ratio (WWR) | 1-WWR | U Value (Uv) wall | TDek | OTTV | (A) x OTTV | [7 empty] | Total Area Fasad | Total Area Bukaan | WWR | 1-WWR
|  | (m²) |  | (m²) |  |  | (W/m²k) |  |  | (Watt) | [7 empty] | (m²) | (m²)
| Façade | (1) | (4) | (5) | (6) | (7) | (8) | (9) | (10) | (11) | [7 empty] | (1) | (5) | (6) | (7)
|  | (6): = (5)/(1); (7): = 1-(6); (10): =(4)x(7)x(8)x(9); (11): = (1)x(10) | [9 empty] | = (5)/(1) | = 1-(6)
S 1 | Bata Ringan | 168 | 0.5 | 23.52 | 0.14 | 0.86 | 1.7011 | 12 | 8.7779 | 1474.6829 | [7 empty] | 168 | 23.52 | 0.14 | 0.86
S 2 | 0 | 0 | 0 | 0 | 0 | 0 | 0 | 0 | 0 | 0 | [7 empty] | 0 | 0 | 0 | 0
S 3 | 0 | 0 | 0 | 0 | 0 | 0 | 0 | 0 | 0 | 0 | [7 empty] | 0 | 0 | 0 | 0
S 4 | 0 | 0 | 0 | 0 | 0 | 0 | 0 | 0 | 0 | 0 | [7 empty] | 0 | 0 | 0 | 0
S 5 | 0 | 0 | 0 | 0 | 0 | 0 | 0 | 0 | 0 | 0 | [7 empty] | 0 | 0 | 0 | 0
S 6 | 0 | 0 | 0 | 0 | 0 | 0 | 0 | 0 | 0 | 0 | [7 empty] | 0 | 0 | 0 | 0
S 7 | 0 | 0 | 0 | 0 | 0 | 0 | 0 | 0 | 0 | 0 | [7 empty] | 0 | 0 | 0 | 0
S 8 | 0 | 0 | 0 | 0 | 0 | 0 | 0 | 0 | 0 | 0 | [7 empty] | 0 | 0 | 0 | 0
S 9 | 0 | 0 | 0 | 0 | 0 | 0 | 0 | 0 | 0 | 0 | [7 empty] | 0 | 0 | 0 | 0
S 10 | 0 | 0 | 0 | 0 | 0 | 0 | 0 | 0 | 0 | 0 | [7 empty] | 0 | 0 | 0 | 0
S 11 | 0 | 0 | 0 | 0 | 0 | 0 | 0 | 0 | 0 | 0 | [7 empty] | 0 | 0 | 0 | 0
S 12 | 0 | 0 | 0 | 0 | 0 | 0 | 0 | 0 | 0 | 0 | [7 empty] | 0 | 0 | 0 | 0
S 13 | 0 | 0 | 0 | 0 | 0 | 0 | 0 | 0 | 0 | 0 | [7 empty] | 0 | 0 | 0 | 0
S 14 | 0 | 0 | 0 | 0 | 0 | 0 | 0 | 0 | 0 | 0 | [7 empty] | 0 | 0 | 0 | 0
S 15 | 0 | 0 | 0 | 0 | 0 | 0 | 0 | 0 | 0 | 0 | [7 empty] | 0 | 0 | 0 | 0
S 16 | 0 | 0 | 0 | 0 | 0 | 0 | 0 | 0 | 0 | 0 | [7 empty] | 0 | 0 | 0 | 0
S 17 | 0 | 0 | 0 | 0 | 0 | 0 | 0 | 0 | 0 | 0 | [7 empty] | 0 | 0 | 0 | 0
S 18 | 0 | 0 | 0 | 0 | 0 | 0 | 0 | 0 | 0 | 0 | [7 empty] | 0 | 0 | 0 | 0
S 19 | 0 | 0 | 0 | 0 | 0 | 0 | 0 | 0 | 0 | 0 | [7 empty] | 0 | 0 | 0 | 0
S 20 | 0 | 0 | 0 | 0 | 0 | 0 | 0 | 0 | 0 | 0 | [7 empty] | 0 | 0 | 0 | 0
S 21 | 0 | 0 | 0 | 0 | 0 | 0 | 0 | 0 | 0 | 0 | [7 empty] | 0 | 0 | 0 | 0
S 22 | 0 | 0 | 0 | 0 | 0 | 0 | 0 | 0 | 0 | 0 | [7 empty] | 0 | 0 | 0 | 0
S 23 | 0 | 0 | 0 | 0 | 0 | 0 | 0 | 0 | 0 | 0 | [7 empty] | 0 | 0 | 0 | 0
S 24 | 0 | 0 | 0 | 0 | 0 | 0 | 0 | 0 | 0 | 0 | [7 empty] | 0 | 0 | 0 | 0
S 25 | 0 | 0 | 0 | 0 | 0 | 0 | 0 | 0 | 0 | 0 | [7 empty] | 0 | 0 | 0 | 0
|  | 168 |  | 23.52 | 0.14 |  |  |  |  | 1474.6829
|  | TOTAL |  | TOTAL | TOTAL |  |  |  |  | TOTAL
B. | PERHITUNGAN KONDUKSI MELALUI BUKAAN
TABEL 8
No | (WWR*Uf*ΔT) | Total Area Fasad | Total Area Bukaan | Window to Wall Ratio (WWR) | U Value Bukaan | ΔT | OTTV | (A) x OTTV
|  | (m²) | (m²) |  | (W/m²K) |  |  | (Watt)
| Façade | (1) | (2) | (3) | (4) | (5) | (6) | (7)
|  |  |  | = (2)/(1) |  |  | = (3)x(4)x(5) | = (1)x(6)
S 1 | glass | 168 | 23.52 | 0.14 | 5.894 | 5 | 4.1258 | 693.1344
S 2 | 0 | 0 | 0 | 0 | 0 | 5 | 0 | 0
S 3 | 0 | 0 | 0 | 0 | 0 | 5 | 0 | 0
S 4 | 0 | 0 | 0 | 0 | 0 | 5 | 0 | 0
S 5 | 0 | 0 | 0 | 0 | 0 | 5 | 0 | 0
S 6 | 0 | 0 | 0 | 0 | 0 | 5 | 0 | 0
S 7 | 0 | 0 | 0 | 0 | 0 | 5 | 0 | 0
S 8 | 0 | 0 | 0 | 0 | 0 | 5 | 0 | 0
S 9 | 0 | 0 | 0 | 0 | 0 | 5 | 0 | 0
S 10 | 0 | 0 | 0 | 0 | 0 | 5 | 0 | 0
S 11 | 0 | 0 | 0 | 0 | 0 | 5 | 0 | 0
S 12 | 0 | 0 | 0 | 0 | 0 | 5 | 0 | 0
S 13 | 0 | 0 | 0 | 0 | 0 | 5 | 0 | 0
S 14 | 0 | 0 | 0 | 0 | 0 | 5 | 0 | 0
S 15 | 0 | 0 | 0 | 0 | 0 | 5 | 0 | 0
S 16 | 0 | 0 | 0 | 0 | 0 | 5 | 0 | 0
S 17 | 0 | 0 | 0 | 0 | 0 | 5 | 0 | 0
S 18 | 0 | 0 | 0 | 0 | 0 | 5 | 0 | 0
S 19 | 0 | 0 | 0 | 0 | 0 | 5 | 0 | 0
S 20 | 0 | 0 | 0 | 0 | 0 | 5 | 0 | 0
S 21 | 0 | 0 | 0 | 0 | 0 | 5 | 0 | 0
S 22 | 0 | 0 | 0 | 0 | 0 | 5 | 0 | 0
S 23 | 0 | 0 | 0 | 0 | 0 | 5 | 0 | 0
S 24 | 0 | 0 | 0 | 0 | 0 | 5 | 0 | 0
S 25 | 0 | 0 | 0 | 0 | 0 | 5 | 0 | 0
|  | 168 | 23.52 | 0.14 |  |  |  | 693.1344
|  | TOTAL | TOTAL | TOTAL |  |  |  | TOTAL
C. | PERHITUNGAN RADIASI MELALUI BUKAAN
TABEL 9
No | (WWR*SC*SF) | Total Area Fasad | Total Area Bukaan | Window to Wall Ratio (WWR) | Solar Factor (SF) | Shading Coefficient (SC=SCk*SCeff) | OTTV | (A) x OTTV
|  | (m²) | (m²) |  |  |  |  | (Watt)
| Façade | (1) | (2) | (3) | (4) | (5) | (6) | (7)
|  |  |  | = (2)/(1) |  |  | = (3)x(4)x(5) | = (1)x(6)
S 1 | glass | 168 | 23.52 | 0.14 | 117 | 1.0012 | 16.399 | 2755.0398
S 2 | 0 | 0 | 0 | 0 | 117 | 0 | 0 | 0
S 3 | 0 | 0 | 0 | 0 | 117 | 0 | 0 | 0
S 4 | 0 | 0 | 0 | 0 | 117 | 0 | 0 | 0
S 5 | 0 | 0 | 0 | 0 | 117 | 0 | 0 | 0
S 6 | 0 | 0 | 0 | 0 | 117 | 0 | 0 | 0
S 7 | 0 | 0 | 0 | 0 | 117 | 0 | 0 | 0
S 8 | 0 | 0 | 0 | 0 | 117 | 0 | 0 | 0
S 9 | 0 | 0 | 0 | 0 | 117 | 0 | 0 | 0
S 10 | 0 | 0 | 0 | 0 | 117 | 0 | 0 | 0
S 11 | 0 | 0 | 0 | 0 | 117 | 0 | 0 | 0
S 12 | 0 | 0 | 0 | 0 | 117 | 0 | 0 | 0
S 13 | 0 | 0 | 0 | 0 | 117 | 0 | 0 | 0
S 14 | 0 | 0 | 0 | 0 | 117 | 0 | 0 | 0
S 15 | 0 | 0 | 0 | 0 | 117 | 0 | 0 | 0
S 16 | 0 | 0 | 0 | 0 | 117 | 0 | 0 | 0
S 17 | 0 | 0 | 0 | 0 | 117 | 0 | 0 | 0
S 18 | 0 | 0 | 0 | 0 | 117 | 0 | 0 | 0
S 19 | 0 | 0 | 0 | 0 | 117 | 0 | 0 | 0
S 20 | 0 | 0 | 0 | 0 | 117 | 0 | 0 | 0
S 21 | 0 | 0 | 0 | 0 | 117 | 0 | 0 | 0
S 22 | 0 | 0 | 0 | 0 | 117 | 0 | 0 | 0
S 23 | 0 | 0 | 0 | 0 | 117 | 0 | 0 | 0
S 24 | 0 | 0 | 0 | 0 | 117 | 0 | 0 | 0
S 25 | 0 | 0 | 0 | 0 | 117 | 0 | 0 | 0
|  | 168 | 23.52 | 0.14 |  |  |  | 2755.0398
|  | TOTAL | TOTAL | TOTAL |  |  |  | TOTAL
DETIL ELEMEN PENEDUH LUAR
TABEL 3
A | Type : | (1): HORISONTAL / MENDATAR
No | Kode Peneduh Luar Horisontal | (1): panjang (P1); (2): tinggi (H); (3): kemiringan; (4): Scef | [9 empty] | R |  | Scef
|  | (1): [m]; (2): [m]; (3): [derajat] | [9 empty] | P1/H
1 | SH1 | (1): 0; (2): 0; (3): 0; (4): 0 | [9 empty] | 0 |  | 0
2 | SH2 | (1): 0; (2): 0; (3): 0; (4): 0 | [9 empty] | 0 |  | 0
3 | SH3 | (1): 0; (2): 0; (3): 0; (4): 0 | [9 empty] | 0 |  | 0
4 | SH4 | (1): 0; (2): 0; (3): 0; (4): 0 | [9 empty] | 0 |  | 0
5 | SH5 | (1): 0; (2): 0; (3): 0; (4): 0 | [9 empty] | 0 |  | 0
6 | SH6 | (1): 0; (2): 0; (3): 0; (4): 0 | [9 empty] | 0 |  | 0
7 | SH7 | (1): 0; (2): 0; (3): 0; (4): 0 | [9 empty] | 0 |  | 0
8 | SH8 | (1): 0; (2): 0; (3): 0; (4): 0 | [9 empty] | 0 |  | 0
9 | SH9 | (1): 0; (2): 0; (3): 0; (4): 0 | [9 empty] | 0 |  | 0
10 | SH10 | (1): 0; (2): 0; (3): 0; (4): 0 | [9 empty] | 0 |  | 0
11 | SH11 | (1): 0; (2): 0; (3): 0; (4): 0 | [9 empty] | 0 |  | 0
12 | SH12 | (1): 0; (2): 0; (3): 0; (4): 0 | [9 empty] | 0 |  | 0
13 | SH13 | (1): 0; (2): 0; (3): 0; (4): 0 | [9 empty] | 0 |  | 0
14 | SH14 | (1): 0; (2): 0; (3): 0; (4): 0 | [9 empty] | 0 |  | 0
15 | SH15 | (1): 0; (2): 0; (3): 0; (4): 0 | [9 empty] | 0 |  | 0
16 | SH16 | (1): 0; (2): 0; (3): 0; (4): 0 | [9 empty] | 0 |  | 0
17 | SH17 | (1): 0; (2): 0; (3): 0; (4): 0 | [9 empty] | 0 |  | 0
18 | SH18 | (1): 0; (2): 0; (3): 0; (4): 0 | [9 empty] | 0 |  | 0
19 | SH19 | (1): 0; (2): 0; (3): 0; (4): 0 | [9 empty] | 0 |  | 0
20 | SH20 | (1): 0; (2): 0; (3): 0; (4): 0 | [9 empty] | 0 |  | 0
21 | SH21 | (1): 0; (2): 0; (3): 0; (4): 0 | [9 empty] | 0 |  | 0
22 | SH22 | (1): 0; (2): 0; (3): 0; (4): 0 | [9 empty] | 0 |  | 0
23 | SH23 | (1): 0; (2): 0; (3): 0; (4): 0 | [9 empty] | 0 |  | 0
24 | SH24 | (1): 0; (2): 0; (3): 0; (4): 0 | [9 empty] | 0 |  | 0
25 | SH25 | (1): 0; (2): 0; (3): 0; (4): 0 | [9 empty] | 0 |  | 0
TABEL 4
B | Type : | (1): VERTIKAL
No | Kode Peneduh Luar Vertikal | (1): panjang (P1); (2): lebar (W); (3): kemiringan; (4): Scef | [9 empty] | R |  | Scef
|  | (1): [m]; (2): [m]; (3): [derajat] | [9 empty] | P2/W
1 | SV1 | (1): 0; (2): 0; (3): 0; (4): 0 | [9 empty] | 0 |  | 0
2 | SV2 | (1): 0; (2): 0; (3): 0; (4): 0 | [9 empty] | 0 |  | 0
3 | SV3 | (1): 0; (2): 0; (3): 0; (4): 0 | [9 empty] | 0 |  | 0
4 | SV4 | (1): 0; (2): 0; (3): 0; (4): 0 | [9 empty] | 0 |  | 0
5 | SV5 | (1): 0; (2): 0; (3): 0; (4): 0 | [9 empty] | 0 |  | 0
6 | SV6 | (1): 0; (2): 0; (3): 0; (4): 0 | [9 empty] | 0 |  | 0
7 | SV7 | (1): 0; (2): 0; (3): 0; (4): 0 | [9 empty] | 0 |  | 0
8 | SV8 | (1): 0; (2): 0; (3): 0; (4): 0 | [9 empty] | 0 |  | 0
9 | SV9 | (1): 0; (2): 0; (3): 0; (4): 0 | [9 empty] | 0 |  | 0
10 | SV10 | (1): 0; (2): 0; (3): 0; (4): 0 | [9 empty] | 0 |  | 0
11 | SV11 | (1): 0; (2): 0; (3): 0; (4): 0 | [9 empty] | 0 |  | 0
12 | SV12 | (1): 0; (2): 0; (3): 0; (4): 0 | [9 empty] | 0 |  | 0
13 | SV13 | (1): 0; (2): 0; (3): 0; (4): 0 | [9 empty] | 0 |  | 0
14 | SV14 | (1): 0; (2): 0; (3): 0; (4): 0 | [9 empty] | 0 |  | 0
15 | SV15 | (1): 0; (2): 0; (3): 0; (4): 0 | [9 empty] | 0 |  | 0
16 | SV16 | (1): 0; (2): 0; (3): 0; (4): 0 | [9 empty] | 0 |  | 0
17 | SV17 | (1): 0; (2): 0; (3): 0; (4): 0 | [9 empty] | 0 |  | 0
18 | SV18 | (1): 0; (2): 0; (3): 0; (4): 0 | [9 empty] | 0 |  | 0
19 | SV19 | (1): 0; (2): 0; (3): 0; (4): 0 | [9 empty] | 0 |  | 0
20 | SV20 | (1): 0; (2): 0; (3): 0; (4): 0 | [9 empty] | 0 |  | 0
21 | SV21 | (1): 0; (2): 0; (3): 0; (4): 0 | [9 empty] | 0 |  | 0
22 | SV22 | (1): 0; (2): 0; (3): 0; (4): 0 | [9 empty] | 0 |  | 0
23 | SV23 | (1): 0; (2): 0; (3): 0; (4): 0 | [9 empty] | 0 |  | 0
24 | SV24 | (1): 0; (2): 0; (3): 0; (4): 0 | [9 empty] | 0 |  | 0
25 | SV25 | (1): 0; (2): 0; (3): 0; (4): 0 | [9 empty] | 0 |  | 0
TABEL 5
C | Type : | (1): EGGCRATE
No | Kode Peneduh Luar Vertikal | panjang (P1) | tinggi (H) | panjang (P2) | lebar (W) | kemiringan | Sc ef | [10 empty] | R1 | R2 | Sc ef
|  | P1 (m) | H (m) | P2 (m) | W (m) | [derajat] | [11 empty] | P1/H | P2/W
1 | SE1 | 0 | 0 | 0 | 0 | 0 | 0 | [10 empty] | 0 | 0 | 0
2 | SE2 | 0 | 0 | 0 | 0 | 0 | 0 | [10 empty] | 0 | 0 | 0
3 | SE3 | 0 | 0 | 0 | 0 | 0 | 0 | [10 empty] | 0 | 0 | 0
4 | SE4 | 0 | 0 | 0 | 0 | 0 | 0 | [10 empty] | 0 | 0 | 0
5 | SE5 | 0 | 0 | 0 | 0 | 0 | 0 | [10 empty] | 0 | 0 | 0
6 | SE6 | 0 | 0 | 0 | 0 | 0 | 0 | [10 empty] | 0 | 0 | 0
7 | SE7 | 0 | 0 | 0 | 0 | 0 | 0 | [10 empty] | 0 | 0 | 0
8 | SE8 | 0 | 0 | 0 | 0 | 0 | 0 | [10 empty] | 0 | 0 | 0
9 | SE9 | 0 | 0 | 0 | 0 | 0 | 0 | [10 empty] | 0 | 0 | 0
10 | SE10 | 0 | 0 | 0 | 0 | 0 | 0 | [10 empty] | 0 | 0 | 0
11 | SE11 | 0 | 0 | 0 | 0 | 0 | 0 | [10 empty] | 0 | 0 | 0
12 | SE12 | 0 | 0 | 0 | 0 | 0 | 0 | [10 empty] | 0 | 0 | 0
13 | SE13 | 0 | 0 | 0 | 0 | 0 | 0 | [10 empty] | 0 | 0 | 0
14 | SE14 | 0 | 0 | 0 | 0 | 0 | 0 | [10 empty] | 0 | 0 | 0
15 | SE15 | 0 | 0 | 0 | 0 | 0 | 0 | [10 empty] | 0 | 0 | 0
16 | SE16 | 0 | 0 | 0 | 0 | 0 | 0 | [10 empty] | 0 | 0 | 0
17 | SE17 | 0 | 0 | 0 | 0 | 0 | 0 | [10 empty] | 0 | 0 | 0
18 | SE18 | 0 | 0 | 0 | 0 | 0 | 0 | [10 empty] | 0 | 0 | 0
19 | SE19 | 0 | 0 | 0 | 0 | 0 | 0 | [10 empty] | 0 | 0 | 0
20 | SE20 | 0 | 0 | 0 | 0 | 0 | 0 | [10 empty] | 0 | 0 | 0
21 | SE21 | 0 | 0 | 0 | 0 | 0 | 0 | [10 empty] | 0 | 0 | 0
22 | SE22 | 0 | 0 | 0 | 0 | 0 | 0 | [10 empty] | 0 | 0 | 0
23 | SE23 | 0 | 0 | 0 | 0 | 0 | 0 | [10 empty] | 0 | 0 | 0
24 | SE24 | 0 | 0 | 0 | 0 | 0 | 0 | [10 empty] | 0 | 0 | 0
25 | SE25 | 0 | 0 | 0 | 0 | 0 | 0 | [10 empty] | 0 | 0 | 0

## BARATDAYA
BUILDING ENVELOPE COMPLIANCE FORM V3.0
PERSYARATAN
Nilai Overall Thermal Transfer Value (OTTV) untuk bangunan tidak boleh melebihi 35 Watts/m2
PILIHAN KOTA |  |  | Banjarmasin |  |  | Project name : | xxx
ORIENTASI |  |  | BARAT DAYA |  |  | Address : | xxx
IDENTIFIKASI SPESIFIKASI DINDING EKSTERIOR
Jumlah Tipe Konstruksi Dinding |  | 10
TABEL 1
Type | Konstruksi
EW 1 | Bata Ringan
EW 2 | Bata Ringan
EW 3 | 0 |  |  | `
EW 4 | 0
EW 5 | 0
EW 6 | 0
EW 7 | 0
EW 8 | 0
EW 9 | 0
EW 10 | 0
IDENTIFIKASI SPESIFIKASI SISTEM FENESTRASI EXTERIOR
TABEL 2
No | Kode Tipe Konstruksi Sistem Fenestrasi | Nama | SHGC | U Value | Peneduh Luar | Kode Spesifikasi Peneduh Luar (lihat tabel 3,4,5) | SC total | Keterangan | [9 empty] | SCk | Scef
|  |  |  | (W/m²K) |  |  | SC x Scef | [10 empty] | SHGC/0.86
1 | F1 | glass | 0.861 | 5.894 | 0 | 0 | 1.0012 | 0 | 0 | 0 | [7 empty] | 1.0012 | 1
2 | F2 | 0 | 0 | 0 | 0 | 0 | 0 | 0 | 0 | 0 | [7 empty] | 0 | 1
3 | F3 | 0 | 0 | 0 | 0 | 0 | 0 | 0 | 0 | 0 | [7 empty] | 0 | 1
4 | F4 | 0 | 0 | 0 | 0 | 0 | 0 | 0 | 0 | 0 | [7 empty] | 0 | 1
5 | F5 | 0 | 0 | 0 | 0 | 0 | 0 | 0 | 0 | 0 | [7 empty] | 0 | 1
6 | F6 | 0 | 0 | 0 | 0 | 0 | 0 | 0 | 0 | 0 | [7 empty] | 0 | 1
7 | F7 | 0 | 0 | 0 | 0 | 0 | 0 | 0 | 0 | 0 | [7 empty] | 0 | 1
8 | F8 | 0 | 0 | 0 | 0 | 0 | 0 | 0 | 0 | 0 | [7 empty] | 0 | 1
9 | F9 | 0 | 0 | 0 | 0 | 0 | 0 | 0 | 0 | 0 | [7 empty] | 0 | 1
10 | F10 | 0 | 0 | 0 | 0 | 0 | 0 | 0 | 0 | 0 | [7 empty] | 0 | 1
11 | F11 | 0 | 0 | 0 | 0 | 0 | 0 | 0 | 0 | 0 | [7 empty] | 0 | 1
12 | F12 | 0 | 0 | 0 | 0 | 0 | 0 | 0 | 0 | 0 | [7 empty] | 0 | 1
13 | F13 | 0 | 0 | 0 | 0 | 0 | 0 | 0 | 0 | 0 | [7 empty] | 0 | 1
14 | F14 | 0 | 0 | 0 | 0 | 0 | 0 | 0 | 0 | 0 | [7 empty] | 0 | 1
15 | F15 | 0 | 0 | 0 | 0 | 0 | 0 | 0 | 0 | 0 | [7 empty] | 0 | 1
16 | F16 | 0 | 0 | 0 | 0 | 0 | 0 | 0 | 0 | 0 | [7 empty] | 0 | 1
17 | F17 | 0 | 0 | 0 | 0 | 0 | 0 | 0 | 0 | 0 | [7 empty] | 0 | 1
18 | F18 | 0 | 0 | 0 | 0 | 0 | 0 | 0 | 0 | 0 | [7 empty] | 0 | 1
19 | F19 | 0 | 0 | 0 | 0 | 0 | 0 | 0 | 0 | 0 | [7 empty] | 0 | 1
20 | F20 | 0 | 0 | 0 | 0 | 0 | 0 | 0 | 0 | 0 | [7 empty] | 0 | 1
21 | F21 | 0 | 0 | 0 | 0 | 0 | 0 | 0 | 0 | 0 | [7 empty] | 0 | 1
22 | F22 | 0 | 0 | 0 | 0 | 0 | 0 | 0 | 0 | 0 | [7 empty] | 0 | 1
23 | F23 | 0 | 0 | 0 | 0 | 0 | 0 | 0 | 0 | 0 | [7 empty] | 0 | 1
24 | F24 | 0 | 0 | 0 | 0 | 0 | 0 | 0 | 0 | 0 | [7 empty] | 0 | 1
25 | F25 | 0 | 0 | 0 | 0 | 0 | 0 | 0 | 0 | 0 | [7 empty] | 0 | 1
IDENTIFIKASI FASAD
TABEL 6
No | FASAD | Tinggi (jarak antar lantai) | Panjang | Area Fasad | Tipe Konstruksi Dinding | Kode Tipe Konstruksi Sistem Fenestrasi | Area Bukaan | Total Jumlah Lantai | Total Area Fasad | LOKASI | OTTV | 34.6639 | [5 empty] | Absorbtion factor (α) | U Value of wall | TDek | U Value of window | Shading Coefficient (SC=SCk*SCeff) | Solar Factor | ΔT
|  |  |  | [1] |  |  | [2] | [3] | = [1] x [3] |  | WWR | 14 | [7 empty] | k |  |  | SF
|  | (m) | (m) | (m²) |  |  | (m²) |  | (m²) |  |  |  | SD | P | T | SC |  |  |  | (W/m²K) | (W/m²K)
1 | BD 1 | 0 | 0 | 0 | EW 1 | F1 | 0 | 1 | 0 |  | Bata Ringan | glass | - | 0 | 0 | 1.0012 | Bata Ringan | 0.5 | 1.7011 | 12 | 5.894 | 1.0012 | 161 | 5 | glass
2 | BD 2 |  |  | 0 |  |  |  |  | 0 |  | 0 | 0 | - | 0 | 0 | 0 | 0 | 0 | 0 | 0 | 0 | 0 | 161 | 5 | 0
3 | BD 3 |  |  | 0 |  |  |  |  | 0 |  | 0 | 0 | - | 0 | 0 | 0 | 0 | 0 | 0 | 0 | 0 | 0 | 161 | 5 | 0
4 | BD 4 |  |  | 0 |  |  |  |  | 0 |  | 0 | 0 | - | 0 | 0 | 0 | 0 | 0 | 0 | 0 | 0 | 0 | 161 | 5 | 0
5 | BD 5 |  |  | 0 |  |  |  |  | 0 |  | 0 | 0 | - | 0 | 0 | 0 | 0 | 0 | 0 | 0 | 0 | 0 | 161 | 5 | 0
6 | BD 6 |  |  | 0 |  |  |  |  | 0 |  | 0 | 0 | - | 0 | 0 | 0 | 0 | 0 | 0 | 0 | 0 | 0 | 161 | 5 | 0
7 | BD 7 |  |  | 0 |  |  |  |  | 0 |  | 0 | 0 | - | 0 | 0 | 0 | 0 | 0 | 0 | 0 | 0 | 0 | 161 | 5 | 0
8 | BD 8 |  |  | 0 |  |  |  |  | 0 |  | 0 | 0 | - | 0 | 0 | 0 | 0 | 0 | 0 | 0 | 0 | 0 | 161 | 5 | 0
9 | BD 9 |  |  | 0 |  |  |  |  | 0 |  | 0 | 0 | - | 0 | 0 | 0 | 0 | 0 | 0 | 0 | 0 | 0 | 161 | 5 | 0
10 | BD 10 |  |  | 0 |  |  |  |  | 0 |  | 0 | 0 | - | 0 | 0 | 0 | 0 | 0 | 0 | 0 | 0 | 0 | 161 | 5 | 0
11 | BD 11 |  |  | 0 |  |  |  |  | 0 |  | 0 | 0 | - | 0 | 0 | 0 | 0 | 0 | 0 | 0 | 0 | 0 | 161 | 5 | 0
12 | BD 12 |  |  | 0 |  |  |  |  | 0 |  | 0 | 0 | - | 0 | 0 | 0 | 0 | 0 | 0 | 0 | 0 | 0 | 161 | 5 | 0
13 | BD 13 |  |  | 0 |  |  |  |  | 0 |  | 0 | 0 | - | 0 | 0 | 0 | 0 | 0 | 0 | 0 | 0 | 0 | 161 | 5 | 0
14 | BD 14 |  |  | 0 |  |  |  |  | 0 |  | 0 | 0 | - | 0 | 0 | 0 | 0 | 0 | 0 | 0 | 0 | 0 | 161 | 5 | 0
15 | BD 15 |  |  | 0 |  |  |  |  | 0 |  | 0 | 0 | - | 0 | 0 | 0 | 0 | 0 | 0 | 0 | 0 | 0 | 161 | 5 | 0
16 | BD 16 |  |  | 0 |  |  |  |  | 0 |  | 0 | 0 | - | 0 | 0 | 0 | 0 | 0 | 0 | 0 | 0 | 0 | 161 | 5 | 0
17 | BD 17 |  |  | 0 |  |  |  |  | 0 |  | 0 | 0 | - | 0 | 0 | 0 | 0 | 0 | 0 | 0 | 0 | 0 | 161 | 5 | 0
18 | BD 18 |  |  | 0 |  |  |  |  | 0 |  | 0 | 0 | - | 0 | 0 | 0 | 0 | 0 | 0 | 0 | 0 | 0 | 161 | 5 | 0
19 | BD 19 |  |  | 0 |  |  |  |  | 0 |  | 0 | 0 | - | 0 | 0 | 0 | 0 | 0 | 0 | 0 | 0 | 0 | 161 | 5 | 0
20 | BD 20 |  |  | 0 |  |  |  |  | 0 |  | 0 | 0 | - | 0 | 0 | 0 | 0 | 0 | 0 | 0 | 0 | 0 | 161 | 5 | 0
21 | BD 21 |  |  | 0 |  |  |  |  | 0 |  | 0 | 0 | - | 0 | 0 | 0 | 0 | 0 | 0 | 0 | 0 | 0 | 161 | 5 | 0
22 | BD 22 |  |  | 0 |  |  |  |  | 0 |  | 0 | 0 | - | 0 | 0 | 0 | 0 | 0 | 0 | 0 | 0 | 0 | 161 | 5 | 0
23 | BD 23 |  |  | 0 |  |  |  |  | 0 |  | 0 | 0 | - | 0 | 0 | 0 | 0 | 0 | 0 | 0 | 0 | 0 | 161 | 5 | 0
24 | BD 24 |  |  | 0 |  |  |  |  | 0 |  | 0 | 0 | - | 0 | 0 | 0 | 0 | 0 | 0 | 0 | 0 | 0 | 161 | 5 | 0
25 | BD 25 |  |  | 0 |  |  |  |  | 0 |  | 0 | 0 | - | 0 | 0 | 0 | 0 | 0 | 0 | 0 | 0 | 0 | 161 | 5 | 0
SUMMARY FASAD
A. | PERHITUNGAN KONDUKSI MELALUI DINDING
TABEL 7
No | α ((1-WWR)*Uw*Tdeq) | Total Area Fasad | Heat Absorbtion Factor (α) | Total Area Bukaan | Window to Wall Ratio (WWR) | 1-WWR | U Value (Uv) wall | TDek | OTTV | (A) x OTTV | [7 empty] | Total Area Fasad | Total Area Bukaan | WWR | 1-WWR
|  | (m²) |  | (m²) |  |  | (W/m²k) |  |  | (Watt) | [7 empty] | (m²) | (m²)
| Façade | (1) | (4) | (5) | (6) | (7) | (8) | (9) | (10) | (11) | [7 empty] | (1) | (5) | (6) | (7)
|  | (6): = (5)/(1); (7): = 1-(6); (10): =(4)x(7)x(8)x(9); (11): = (1)x(10) | [9 empty] | = (5)/(1) | = 1-(6)
BD 1 | Bata Ringan | 0 | 0.5 | 0 | 0 | 0 | 1.7011 | 12 | 0 | 0 | [7 empty] | 0 | 0 | 0 | 0
BD 2 | 0 | 0 | 0 | 0 | 0 | 0 | 0 | 0 | 0 | 0 | [7 empty] | 0 | 0 | 0 | 0
BD 3 | 0 | 0 | 0 | 0 | 0 | 0 | 0 | 0 | 0 | 0 | [7 empty] | 0 | 0 | 0 | 0
BD 4 | 0 | 0 | 0 | 0 | 0 | 0 | 0 | 0 | 0 | 0 | [7 empty] | 0 | 0 | 0 | 0
BD 5 | 0 | 0 | 0 | 0 | 0 | 0 | 0 | 0 | 0 | 0 | [7 empty] | 0 | 0 | 0 | 0
BD 6 | 0 | 0 | 0 | 0 | 0 | 0 | 0 | 0 | 0 | 0 | [7 empty] | 0 | 0 | 0 | 0
BD 7 | 0 | 0 | 0 | 0 | 0 | 0 | 0 | 0 | 0 | 0 | [7 empty] | 0 | 0 | 0 | 0
BD 8 | 0 | 0 | 0 | 0 | 0 | 0 | 0 | 0 | 0 | 0 | [7 empty] | 0 | 0 | 0 | 0
BD 9 | 0 | 0 | 0 | 0 | 0 | 0 | 0 | 0 | 0 | 0 | [7 empty] | 0 | 0 | 0 | 0
BD 10 | 0 | 0 | 0 | 0 | 0 | 0 | 0 | 0 | 0 | 0 | [7 empty] | 0 | 0 | 0 | 0
BD 11 | 0 | 0 | 0 | 0 | 0 | 0 | 0 | 0 | 0 | 0 | [7 empty] | 0 | 0 | 0 | 0
BD 12 | 0 | 0 | 0 | 0 | 0 | 0 | 0 | 0 | 0 | 0 | [7 empty] | 0 | 0 | 0 | 0
BD 13 | 0 | 0 | 0 | 0 | 0 | 0 | 0 | 0 | 0 | 0 | [7 empty] | 0 | 0 | 0 | 0
BD 14 | 0 | 0 | 0 | 0 | 0 | 0 | 0 | 0 | 0 | 0 | [7 empty] | 0 | 0 | 0 | 0
BD 15 | 0 | 0 | 0 | 0 | 0 | 0 | 0 | 0 | 0 | 0 | [7 empty] | 0 | 0 | 0 | 0
BD 16 | 0 | 0 | 0 | 0 | 0 | 0 | 0 | 0 | 0 | 0 | [7 empty] | 0 | 0 | 0 | 0
BD 17 | 0 | 0 | 0 | 0 | 0 | 0 | 0 | 0 | 0 | 0 | [7 empty] | 0 | 0 | 0 | 0
BD 18 | 0 | 0 | 0 | 0 | 0 | 0 | 0 | 0 | 0 | 0 | [7 empty] | 0 | 0 | 0 | 0
BD 19 | 0 | 0 | 0 | 0 | 0 | 0 | 0 | 0 | 0 | 0 | [7 empty] | 0 | 0 | 0 | 0
BD 20 | 0 | 0 | 0 | 0 | 0 | 0 | 0 | 0 | 0 | 0 | [7 empty] | 0 | 0 | 0 | 0
BD 21 | 0 | 0 | 0 | 0 | 0 | 0 | 0 | 0 | 0 | 0 | [7 empty] | 0 | 0 | 0 | 0
BD 22 | 0 | 0 | 0 | 0 | 0 | 0 | 0 | 0 | 0 | 0 | [7 empty] | 0 | 0 | 0 | 0
BD 23 | 0 | 0 | 0 | 0 | 0 | 0 | 0 | 0 | 0 | 0 | [7 empty] | 0 | 0 | 0 | 0
BD 24 | 0 | 0 | 0 | 0 | 0 | 0 | 0 | 0 | 0 | 0 | [7 empty] | 0 | 0 | 0 | 0
BD 25 | 0 | 0 | 0 | 0 | 0 | 0 | 0 | 0 | 0 | 0 | [7 empty] | 0 | 0 | 0 | 0
|  | 0 |  | 0 | 0 |  |  |  |  | 0
|  | TOTAL |  | TOTAL | TOTAL |  |  |  |  | TOTAL
B. | PERHITUNGAN KONDUKSI MELALUI BUKAAN
TABEL 8
No | (WWR*Uf*ΔT) | Total Area Fasad | Total Area Bukaan | Window to Wall Ratio (WWR) | U Value Bukaan | ΔT | OTTV | (A) x OTTV
|  | (m²) | (m²) |  | (W/m²K) |  |  | (Watt)
| Façade | (1) | (2) | (3) | (4) | (5) | (6) | (7)
|  |  |  | = (2)/(1) |  |  | = (3)x(4)x(5) | = (1)x(6)
BD 1 | glass | 0 | 0 | 0 | 5.894 | 5 | 0 | 0
BD 2 | 0 | 0 | 0 | 0 | 0 | 5 | 0 | 0
BD 3 | 0 | 0 | 0 | 0 | 0 | 5 | 0 | 0
BD 4 | 0 | 0 | 0 | 0 | 0 | 5 | 0 | 0
BD 5 | 0 | 0 | 0 | 0 | 0 | 5 | 0 | 0
BD 6 | 0 | 0 | 0 | 0 | 0 | 5 | 0 | 0
BD 7 | 0 | 0 | 0 | 0 | 0 | 5 | 0 | 0
BD 8 | 0 | 0 | 0 | 0 | 0 | 5 | 0 | 0
BD 9 | 0 | 0 | 0 | 0 | 0 | 5 | 0 | 0
BD 10 | 0 | 0 | 0 | 0 | 0 | 5 | 0 | 0
BD 11 | 0 | 0 | 0 | 0 | 0 | 5 | 0 | 0
BD 12 | 0 | 0 | 0 | 0 | 0 | 5 | 0 | 0
BD 13 | 0 | 0 | 0 | 0 | 0 | 5 | 0 | 0
BD 14 | 0 | 0 | 0 | 0 | 0 | 5 | 0 | 0
BD 15 | 0 | 0 | 0 | 0 | 0 | 5 | 0 | 0
BD 16 | 0 | 0 | 0 | 0 | 0 | 5 | 0 | 0
BD 17 | 0 | 0 | 0 | 0 | 0 | 5 | 0 | 0
BD 18 | 0 | 0 | 0 | 0 | 0 | 5 | 0 | 0
BD 19 | 0 | 0 | 0 | 0 | 0 | 5 | 0 | 0
BD 20 | 0 | 0 | 0 | 0 | 0 | 5 | 0 | 0
BD 21 | 0 | 0 | 0 | 0 | 0 | 5 | 0 | 0
BD 22 | 0 | 0 | 0 | 0 | 0 | 5 | 0 | 0
BD 23 | 0 | 0 | 0 | 0 | 0 | 5 | 0 | 0
BD 24 | 0 | 0 | 0 | 0 | 0 | 5 | 0 | 0
BD 25 | 0 | 0 | 0 | 0 | 0 | 5 | 0 | 0
|  | 0 | 0 | 0 |  |  |  | 0
|  | TOTAL | TOTAL | TOTAL |  |  |  | TOTAL
C. | PERHITUNGAN RADIASI MELALUI BUKAAN
TABEL 9
No | (WWR*SC*SF) | Total Area Fasad | Total Area Bukaan | Window to Wall Ratio (WWR) | Solar Factor (SF) | Shading Coefficient (SC=SCk*SCeff) | OTTV | (A) x OTTV
|  | (m²) | (m²) |  |  |  |  | (Watt)
| Façade | (1) | (2) | (3) | (4) | (5) | (6) | (7)
|  |  |  | = (2)/(1) |  |  | = (3)x(4)x(5) | = (1)x(6)
BD 1 | glass | 0 | 0 | 0 | 161 | 1.0012 | 0 | 0
BD 2 | 0 | 0 | 0 | 0 | 161 | 0 | 0 | 0
BD 3 | 0 | 0 | 0 | 0 | 161 | 0 | 0 | 0
BD 4 | 0 | 0 | 0 | 0 | 161 | 0 | 0 | 0
BD 5 | 0 | 0 | 0 | 0 | 161 | 0 | 0 | 0
BD 6 | 0 | 0 | 0 | 0 | 161 | 0 | 0 | 0
BD 7 | 0 | 0 | 0 | 0 | 161 | 0 | 0 | 0
BD 8 | 0 | 0 | 0 | 0 | 161 | 0 | 0 | 0
BD 9 | 0 | 0 | 0 | 0 | 161 | 0 | 0 | 0
BD 10 | 0 | 0 | 0 | 0 | 161 | 0 | 0 | 0
BD 11 | 0 | 0 | 0 | 0 | 161 | 0 | 0 | 0
BD 12 | 0 | 0 | 0 | 0 | 161 | 0 | 0 | 0
BD 13 | 0 | 0 | 0 | 0 | 161 | 0 | 0 | 0
BD 14 | 0 | 0 | 0 | 0 | 161 | 0 | 0 | 0
BD 15 | 0 | 0 | 0 | 0 | 161 | 0 | 0 | 0
BD 16 | 0 | 0 | 0 | 0 | 161 | 0 | 0 | 0
BD 17 | 0 | 0 | 0 | 0 | 161 | 0 | 0 | 0
BD 18 | 0 | 0 | 0 | 0 | 161 | 0 | 0 | 0
BD 19 | 0 | 0 | 0 | 0 | 161 | 0 | 0 | 0
BD 20 | 0 | 0 | 0 | 0 | 161 | 0 | 0 | 0
BD 21 | 0 | 0 | 0 | 0 | 161 | 0 | 0 | 0
BD 22 | 0 | 0 | 0 | 0 | 161 | 0 | 0 | 0
BD 23 | 0 | 0 | 0 | 0 | 161 | 0 | 0 | 0
BD 24 | 0 | 0 | 0 | 0 | 161 | 0 | 0 | 0
BD 25 | 0 | 0 | 0 | 0 | 161 | 0 | 0 | 0
|  | 0 | 0 | 0 |  |  |  | 0
|  | TOTAL | TOTAL | TOTAL |  |  |  | TOTAL
DETIL ELEMEN PENEDUH LUAR
TABEL 3
A | Type : | (1): HORISONTAL / MENDATAR
No | Kode Peneduh Luar Horisontal | (1): panjang (P1); (2): tinggi (H); (3): kemiringan; (4): Scef | [9 empty] | R |  | Scef
|  | (1): [m]; (2): [m]; (3): [derajat] | [9 empty] | P1/H
1 | SH1 | (1): 0; (2): 0; (3): 0; (4): 0 | [9 empty] | 0 |  | 0
2 | SH2 | (1): 0; (2): 0; (3): 0; (4): 0 | [9 empty] | 0 |  | 0
3 | SH3 | (1): 0; (2): 0; (3): 0; (4): 0 | [9 empty] | 0 |  | 0
4 | SH4 | (1): 0; (2): 0; (3): 0; (4): 0 | [9 empty] | 0 |  | 0
5 | SH5 | (1): 0; (2): 0; (3): 0; (4): 0 | [9 empty] | 0 |  | 0
6 | SH6 | (1): 0; (2): 0; (3): 0; (4): 0 | [9 empty] | 0 |  | 0
7 | SH7 | (1): 0; (2): 0; (3): 0; (4): 0 | [9 empty] | 0 |  | 0
8 | SH8 | (1): 0; (2): 0; (3): 0; (4): 0 | [9 empty] | 0 |  | 0
9 | SH9 | (1): 0; (2): 0; (3): 0; (4): 0 | [9 empty] | 0 |  | 0
10 | SH10 | (1): 0; (2): 0; (3): 0; (4): 0 | [9 empty] | 0 |  | 0
11 | SH11 | (1): 0; (2): 0; (3): 0; (4): 0 | [9 empty] | 0 |  | 0
12 | SH12 | (1): 0; (2): 0; (3): 0; (4): 0 | [9 empty] | 0 |  | 0
13 | SH13 | (1): 0; (2): 0; (3): 0; (4): 0 | [9 empty] | 0 |  | 0
14 | SH14 | (1): 0; (2): 0; (3): 0; (4): 0 | [9 empty] | 0 |  | 0
15 | SH15 | (1): 0; (2): 0; (3): 0; (4): 0 | [9 empty] | 0 |  | 0
16 | SH16 | (1): 0; (2): 0; (3): 0; (4): 0 | [9 empty] | 0 |  | 0
17 | SH17 | (1): 0; (2): 0; (3): 0; (4): 0 | [9 empty] | 0 |  | 0
18 | SH18 | (1): 0; (2): 0; (3): 0; (4): 0 | [9 empty] | 0 |  | 0
19 | SH19 | (1): 0; (2): 0; (3): 0; (4): 0 | [9 empty] | 0 |  | 0
20 | SH20 | (1): 0; (2): 0; (3): 0; (4): 0 | [9 empty] | 0 |  | 0
21 | SH21 | (1): 0; (2): 0; (3): 0; (4): 0 | [9 empty] | 0 |  | 0
22 | SH22 | (1): 0; (2): 0; (3): 0; (4): 0 | [9 empty] | 0 |  | 0
23 | SH23 | (1): 0; (2): 0; (3): 0; (4): 0 | [9 empty] | 0 |  | 0
24 | SH24 | (1): 0; (2): 0; (3): 0; (4): 0 | [9 empty] | 0 |  | 0
25 | SH25 | (1): 0; (2): 0; (3): 0; (4): 0 | [9 empty] | 0 |  | 0
TABEL 4
B | Type : | (1): VERTIKAL
No | Kode Peneduh Luar Vertikal | (1): panjang (P1); (2): lebar (W); (3): kemiringan; (4): Scef | [9 empty] | R |  | Scef
|  | (1): [m]; (2): [m]; (3): [derajat] | [9 empty] | P2/W
1 | SV1 | (1): 0; (2): 0; (3): 0; (4): 0 | [9 empty] | 0 |  | 0
2 | SV2 | (1): 0; (2): 0; (3): 0; (4): 0 | [9 empty] | 0 |  | 0
3 | SV3 | (1): 0; (2): 0; (3): 0; (4): 0 | [9 empty] | 0 |  | 0
4 | SV4 | (1): 0; (2): 0; (3): 0; (4): 0 | [9 empty] | 0 |  | 0
5 | SV5 | (1): 0; (2): 0; (3): 0; (4): 0 | [9 empty] | 0 |  | 0
6 | SV6 | (1): 0; (2): 0; (3): 0; (4): 0 | [9 empty] | 0 |  | 0
7 | SV7 | (1): 0; (2): 0; (3): 0; (4): 0 | [9 empty] | 0 |  | 0
8 | SV8 | (1): 0; (2): 0; (3): 0; (4): 0 | [9 empty] | 0 |  | 0
9 | SV9 | (1): 0; (2): 0; (3): 0; (4): 0 | [9 empty] | 0 |  | 0
10 | SV10 | (1): 0; (2): 0; (3): 0; (4): 0 | [9 empty] | 0 |  | 0
11 | SV11 | (1): 0; (2): 0; (3): 0; (4): 0 | [9 empty] | 0 |  | 0
12 | SV12 | (1): 0; (2): 0; (3): 0; (4): 0 | [9 empty] | 0 |  | 0
13 | SV13 | (1): 0; (2): 0; (3): 0; (4): 0 | [9 empty] | 0 |  | 0
14 | SV14 | (1): 0; (2): 0; (3): 0; (4): 0 | [9 empty] | 0 |  | 0
15 | SV15 | (1): 0; (2): 0; (3): 0; (4): 0 | [9 empty] | 0 |  | 0
16 | SV16 | (1): 0; (2): 0; (3): 0; (4): 0 | [9 empty] | 0 |  | 0
17 | SV17 | (1): 0; (2): 0; (3): 0; (4): 0 | [9 empty] | 0 |  | 0
18 | SV18 | (1): 0; (2): 0; (3): 0; (4): 0 | [9 empty] | 0 |  | 0
19 | SV19 | (1): 0; (2): 0; (3): 0; (4): 0 | [9 empty] | 0 |  | 0
20 | SV20 | (1): 0; (2): 0; (3): 0; (4): 0 | [9 empty] | 0 |  | 0
21 | SV21 | (1): 0; (2): 0; (3): 0; (4): 0 | [9 empty] | 0 |  | 0
22 | SV22 | (1): 0; (2): 0; (3): 0; (4): 0 | [9 empty] | 0 |  | 0
23 | SV23 | (1): 0; (2): 0; (3): 0; (4): 0 | [9 empty] | 0 |  | 0
24 | SV24 | (1): 0; (2): 0; (3): 0; (4): 0 | [9 empty] | 0 |  | 0
25 | SV25 | (1): 0; (2): 0; (3): 0; (4): 0 | [9 empty] | 0 |  | 0
TABEL 5
C | Type : | (1): EGGCRATE
No | Kode Peneduh Luar Vertikal | panjang (P1) | tinggi (H) | panjang (P2) | lebar (W) | kemiringan | Sc ef | [10 empty] | R1 | R2 | Sc ef
|  | P1 (m) | H (m) | P2 (m) | W (m) | [derajat] | [11 empty] | P1/H | P2/W
1 | SE1 | 0 | 0 | 0 | 0 | 0 | 0 | [10 empty] | 0 | 0 | 0
2 | SE2 | 0 | 0 | 0 | 0 | 0 | 0 | [10 empty] | 0 | 0 | 0
3 | SE3 | 0 | 0 | 0 | 0 | 0 | 0 | [10 empty] | 0 | 0 | 0
4 | SE4 | 0 | 0 | 0 | 0 | 0 | 0 | [10 empty] | 0 | 0 | 0
5 | SE5 | 0 | 0 | 0 | 0 | 0 | 0 | [10 empty] | 0 | 0 | 0
6 | SE6 | 0 | 0 | 0 | 0 | 0 | 0 | [10 empty] | 0 | 0 | 0
7 | SE7 | 0 | 0 | 0 | 0 | 0 | 0 | [10 empty] | 0 | 0 | 0
8 | SE8 | 0 | 0 | 0 | 0 | 0 | 0 | [10 empty] | 0 | 0 | 0
9 | SE9 | 0 | 0 | 0 | 0 | 0 | 0 | [10 empty] | 0 | 0 | 0
10 | SE10 | 0 | 0 | 0 | 0 | 0 | 0 | [10 empty] | 0 | 0 | 0
11 | SE11 | 0 | 0 | 0 | 0 | 0 | 0 | [10 empty] | 0 | 0 | 0
12 | SE12 | 0 | 0 | 0 | 0 | 0 | 0 | [10 empty] | 0 | 0 | 0
13 | SE13 | 0 | 0 | 0 | 0 | 0 | 0 | [10 empty] | 0 | 0 | 0
14 | SE14 | 0 | 0 | 0 | 0 | 0 | 0 | [10 empty] | 0 | 0 | 0
15 | SE15 | 0 | 0 | 0 | 0 | 0 | 0 | [10 empty] | 0 | 0 | 0
16 | SE16 | 0 | 0 | 0 | 0 | 0 | 0 | [10 empty] | 0 | 0 | 0
17 | SE17 | 0 | 0 | 0 | 0 | 0 | 0 | [10 empty] | 0 | 0 | 0
18 | SE18 | 0 | 0 | 0 | 0 | 0 | 0 | [10 empty] | 0 | 0 | 0
19 | SE19 | 0 | 0 | 0 | 0 | 0 | 0 | [10 empty] | 0 | 0 | 0
20 | SE20 | 0 | 0 | 0 | 0 | 0 | 0 | [10 empty] | 0 | 0 | 0
21 | SE21 | 0 | 0 | 0 | 0 | 0 | 0 | [10 empty] | 0 | 0 | 0
22 | SE22 | 0 | 0 | 0 | 0 | 0 | 0 | [10 empty] | 0 | 0 | 0
23 | SE23 | 0 | 0 | 0 | 0 | 0 | 0 | [10 empty] | 0 | 0 | 0
24 | SE24 | 0 | 0 | 0 | 0 | 0 | 0 | [10 empty] | 0 | 0 | 0
25 | SE25 | 0 | 0 | 0 | 0 | 0 | 0 | [10 empty] | 0 | 0 | 0

## BARAT
BUILDING ENVELOPE COMPLIANCE FORM V3.0
PERSYARATAN
Nilai Overall Thermal Transfer Value (OTTV) untuk bangunan tidak boleh melebihi 35 Watts/m2
PILIHAN KOTA |  |  | Banjarmasin |  |  | Project name : | xxx
ORIENTASI |  |  | BARAT |  |  | Address : | xxx
IDENTIFIKASI SPESIFIKASI DINDING EKSTERIOR
Jumlah Tipe Konstruksi Dinding |  | 10
TABEL 1
Type | Konstruksi
EW 1 | Bata Ringan
EW 2 | Bata Ringan
EW 3 | 0 |  |  | `
EW 4 | 0
EW 5 | 0
EW 6 | 0
EW 7 | 0
EW 8 | 0
EW 9 | 0
EW 10 | 0
IDENTIFIKASI SPESIFIKASI SISTEM FENESTRASI EXTERIOR
TABEL 2
No | Kode Tipe Konstruksi Sistem Fenestrasi | Nama | SHGC | U Value | Peneduh Luar | Kode Spesifikasi Peneduh Luar (lihat tabel 3,4,5) | SC total | Keterangan | [9 empty] | SCk | Scef
|  |  |  | (W/m²K) |  |  | SC x Scef | [10 empty] | SHGC/0.86
1 | F1 | glass | 0.861 | 5.894 | 0 | 0 | 1.0012 | 0 | 0 | 0 | [7 empty] | 1.0012 | 1
2 | F2 | 0 | 0 | 0 | 0 | 0 | 0 | 0 | 0 | 0 | [7 empty] | 0 | 1
3 | F3 | 0 | 0 | 0 | 0 | 0 | 0 | 0 | 0 | 0 | [7 empty] | 0 | 1
4 | F4 | 0 | 0 | 0 | 0 | 0 | 0 | 0 | 0 | 0 | [7 empty] | 0 | 1
5 | F5 | 0 | 0 | 0 | 0 | 0 | 0 | 0 | 0 | 0 | [7 empty] | 0 | 1
6 | F6 | 0 | 0 | 0 | 0 | 0 | 0 | 0 | 0 | 0 | [7 empty] | 0 | 1
7 | F7 | 0 | 0 | 0 | 0 | 0 | 0 | 0 | 0 | 0 | [7 empty] | 0 | 1
8 | F8 | 0 | 0 | 0 | 0 | 0 | 0 | 0 | 0 | 0 | [7 empty] | 0 | 1
9 | F9 | 0 | 0 | 0 | 0 | 0 | 0 | 0 | 0 | 0 | [7 empty] | 0 | 1
10 | F10 | 0 | 0 | 0 | 0 | 0 | 0 | 0 | 0 | 0 | [7 empty] | 0 | 1
11 | F11 | 0 | 0 | 0 | 0 | 0 | 0 | 0 | 0 | 0 | [7 empty] | 0 | 1
12 | F12 | 0 | 0 | 0 | 0 | 0 | 0 | 0 | 0 | 0 | [7 empty] | 0 | 1
13 | F13 | 0 | 0 | 0 | 0 | 0 | 0 | 0 | 0 | 0 | [7 empty] | 0 | 1
14 | F14 | 0 | 0 | 0 | 0 | 0 | 0 | 0 | 0 | 0 | [7 empty] | 0 | 1
15 | F15 | 0 | 0 | 0 | 0 | 0 | 0 | 0 | 0 | 0 | [7 empty] | 0 | 1
16 | F16 | 0 | 0 | 0 | 0 | 0 | 0 | 0 | 0 | 0 | [7 empty] | 0 | 1
17 | F17 | 0 | 0 | 0 | 0 | 0 | 0 | 0 | 0 | 0 | [7 empty] | 0 | 1
18 | F18 | 0 | 0 | 0 | 0 | 0 | 0 | 0 | 0 | 0 | [7 empty] | 0 | 1
19 | F19 | 0 | 0 | 0 | 0 | 0 | 0 | 0 | 0 | 0 | [7 empty] | 0 | 1
20 | F20 | 0 | 0 | 0 | 0 | 0 | 0 | 0 | 0 | 0 | [7 empty] | 0 | 1
21 | F21 | 0 | 0 | 0 | 0 | 0 | 0 | 0 | 0 | 0 | [7 empty] | 0 | 1
22 | F22 | 0 | 0 | 0 | 0 | 0 | 0 | 0 | 0 | 0 | [7 empty] | 0 | 1
23 | F23 | 0 | 0 | 0 | 0 | 0 | 0 | 0 | 0 | 0 | [7 empty] | 0 | 1
24 | F24 | 0 | 0 | 0 | 0 | 0 | 0 | 0 | 0 | 0 | [7 empty] | 0 | 1
25 | F25 | 0 | 0 | 0 | 0 | 0 | 0 | 0 | 0 | 0 | [7 empty] | 0 | 1
IDENTIFIKASI FASAD
TABEL 6
No | FASAD | Tinggi (jarak antar lantai) | Panjang | Area Fasad | Tipe Konstruksi Dinding | Kode Tipe Konstruksi Sistem Fenestrasi | Area Bukaan | Total Jumlah Lantai | Total Area Fasad | LOKASI | OTTV | 34.6639 | [5 empty] | Absorbtion factor (α) | U Value of wall | TDek | U Value of window | Shading Coefficient (SC=SCk*SCeff) | Solar Factor | ΔT
|  |  |  | [1] |  |  | [2] | [3] | = [1] x [3] |  | WWR | 14 | [7 empty] | k |  |  | SF
|  | (m) | (m) | (m²) |  |  | (m²) |  | (m²) |  |  |  | SD | P | T | SC |  |  |  | (W/m²K) | (W/m²K)
1 | B 1 | 4.2 | 40 | 168 | EW 1 | F1 | 23.52 | 1 | 168 |  | Bata Ringan | glass | - | 0 | 0 | 1.0012 | Bata Ringan | 0.5 | 1.7011 | 12 | 5.894 | 1.0012 | 203 | 5 | glass
2 | B 2 |  |  | 0 |  |  |  |  | 0 |  | 0 | 0 | - | 0 | 0 | 0 | 0 | 0 | 0 | 0 | 0 | 0 | 203 | 5 | 0
3 | B 3 |  |  | 0 |  |  |  |  | 0 |  | 0 | 0 | - | 0 | 0 | 0 | 0 | 0 | 0 | 0 | 0 | 0 | 203 | 5 | 0
4 | B 4 |  |  | 0 |  |  |  |  | 0 |  | 0 | 0 | - | 0 | 0 | 0 | 0 | 0 | 0 | 0 | 0 | 0 | 203 | 5 | 0
5 | B 5 |  |  | 0 |  |  |  |  | 0 |  | 0 | 0 | - | 0 | 0 | 0 | 0 | 0 | 0 | 0 | 0 | 0 | 203 | 5 | 0
6 | B 6 |  |  | 0 |  |  |  |  | 0 |  | 0 | 0 | - | 0 | 0 | 0 | 0 | 0 | 0 | 0 | 0 | 0 | 203 | 5 | 0
7 | B 7 |  |  | 0 |  |  |  |  | 0 |  | 0 | 0 | - | 0 | 0 | 0 | 0 | 0 | 0 | 0 | 0 | 0 | 203 | 5 | 0
8 | B 8 |  |  | 0 |  |  |  |  | 0 |  | 0 | 0 | - | 0 | 0 | 0 | 0 | 0 | 0 | 0 | 0 | 0 | 203 | 5 | 0
9 | B 9 |  |  | 0 |  |  |  |  | 0 |  | 0 | 0 | - | 0 | 0 | 0 | 0 | 0 | 0 | 0 | 0 | 0 | 203 | 5 | 0
10 | B 10 |  |  | 0 |  |  |  |  | 0 |  | 0 | 0 | - | 0 | 0 | 0 | 0 | 0 | 0 | 0 | 0 | 0 | 203 | 5 | 0
11 | B 11 |  |  | 0 |  |  |  |  | 0 |  | 0 | 0 | - | 0 | 0 | 0 | 0 | 0 | 0 | 0 | 0 | 0 | 203 | 5 | 0
12 | B 12 |  |  | 0 |  |  |  |  | 0 |  | 0 | 0 | - | 0 | 0 | 0 | 0 | 0 | 0 | 0 | 0 | 0 | 203 | 5 | 0
13 | B 13 |  |  | 0 |  |  |  |  | 0 |  | 0 | 0 | - | 0 | 0 | 0 | 0 | 0 | 0 | 0 | 0 | 0 | 203 | 5 | 0
14 | B 14 |  |  | 0 |  |  |  |  | 0 |  | 0 | 0 | - | 0 | 0 | 0 | 0 | 0 | 0 | 0 | 0 | 0 | 203 | 5 | 0
15 | B 15 |  |  | 0 |  |  |  |  | 0 |  | 0 | 0 | - | 0 | 0 | 0 | 0 | 0 | 0 | 0 | 0 | 0 | 203 | 5 | 0
16 | B 16 |  |  | 0 |  |  |  |  | 0 |  | 0 | 0 | - | 0 | 0 | 0 | 0 | 0 | 0 | 0 | 0 | 0 | 203 | 5 | 0
17 | B 17 |  |  | 0 |  |  |  |  | 0 |  | 0 | 0 | - | 0 | 0 | 0 | 0 | 0 | 0 | 0 | 0 | 0 | 203 | 5 | 0
18 | B 18 |  |  | 0 |  |  |  |  | 0 |  | 0 | 0 | - | 0 | 0 | 0 | 0 | 0 | 0 | 0 | 0 | 0 | 203 | 5 | 0
19 | B 19 |  |  | 0 |  |  |  |  | 0 |  | 0 | 0 | - | 0 | 0 | 0 | 0 | 0 | 0 | 0 | 0 | 0 | 203 | 5 | 0
20 | B 20 |  |  | 0 |  |  |  |  | 0 |  | 0 | 0 | - | 0 | 0 | 0 | 0 | 0 | 0 | 0 | 0 | 0 | 203 | 5 | 0
21 | B 21 |  |  | 0 |  |  |  |  | 0 |  | 0 | 0 | - | 0 | 0 | 0 | 0 | 0 | 0 | 0 | 0 | 0 | 203 | 5 | 0
22 | B 22 |  |  | 0 |  |  |  |  | 0 |  | 0 | 0 | - | 0 | 0 | 0 | 0 | 0 | 0 | 0 | 0 | 0 | 203 | 5 | 0
23 | B 23 |  |  | 0 |  |  |  |  | 0 |  | 0 | 0 | - | 0 | 0 | 0 | 0 | 0 | 0 | 0 | 0 | 0 | 203 | 5 | 0
24 | B 24 |  |  | 0 |  |  |  |  | 0 |  | 0 | 0 | - | 0 | 0 | 0 | 0 | 0 | 0 | 0 | 0 | 0 | 203 | 5 | 0
25 | B 25 |  |  | 0 |  |  |  |  | 0 |  | 0 | 0 | - | 0 | 0 | 0 | 0 | 0 | 0 | 0 | 0 | 0 | 203 | 5 | 0
SUMMARY FASAD
A. | PERHITUNGAN KONDUKSI MELALUI DINDING
TABEL 7
No | α ((1-WWR)*Uw*Tdeq) | Total Area Fasad | Heat Absorbtion Factor (α) | Total Area Bukaan | Window to Wall Ratio (WWR) | 1-WWR | U Value (Uv) wall | TDek | OTTV | (A) x OTTV | [7 empty] | Total Area Fasad | Total Area Bukaan | WWR | 1-WWR
|  | (m²) |  | (m²) |  |  | (W/m²k) |  |  | (Watt) | [7 empty] | (m²) | (m²)
| Façade | (1) | (4) | (5) | (6) | (7) | (8) | (9) | (10) | (11) | [7 empty] | (1) | (5) | (6) | (7)
|  | (6): = (5)/(1); (7): = 1-(6); (10): =(4)x(7)x(8)x(9); (11): = (1)x(10) | [9 empty] | = (5)/(1) | = 1-(6)
B 1 | Bata Ringan | 168 | 0.5 | 23.52 | 0.14 | 0.86 | 1.7011 | 12 | 8.7779 | 1474.6829 | [7 empty] | 168 | 23.52 | 0.14 | 0.86
B 2 | 0 | 0 | 0 | 0 | 0 | 0 | 0 | 0 | 0 | 0 | [7 empty] | 0 | 0 | 0 | 0
B 3 | 0 | 0 | 0 | 0 | 0 | 0 | 0 | 0 | 0 | 0 | [7 empty] | 0 | 0 | 0 | 0
B 4 | 0 | 0 | 0 | 0 | 0 | 0 | 0 | 0 | 0 | 0 | [7 empty] | 0 | 0 | 0 | 0
B 5 | 0 | 0 | 0 | 0 | 0 | 0 | 0 | 0 | 0 | 0 | [7 empty] | 0 | 0 | 0 | 0
B 6 | 0 | 0 | 0 | 0 | 0 | 0 | 0 | 0 | 0 | 0 | [7 empty] | 0 | 0 | 0 | 0
B 7 | 0 | 0 | 0 | 0 | 0 | 0 | 0 | 0 | 0 | 0 | [7 empty] | 0 | 0 | 0 | 0
B 8 | 0 | 0 | 0 | 0 | 0 | 0 | 0 | 0 | 0 | 0 | [7 empty] | 0 | 0 | 0 | 0
B 9 | 0 | 0 | 0 | 0 | 0 | 0 | 0 | 0 | 0 | 0 | [7 empty] | 0 | 0 | 0 | 0
B 10 | 0 | 0 | 0 | 0 | 0 | 0 | 0 | 0 | 0 | 0 | [7 empty] | 0 | 0 | 0 | 0
B 11 | 0 | 0 | 0 | 0 | 0 | 0 | 0 | 0 | 0 | 0 | [7 empty] | 0 | 0 | 0 | 0
B 12 | 0 | 0 | 0 | 0 | 0 | 0 | 0 | 0 | 0 | 0 | [7 empty] | 0 | 0 | 0 | 0
B 13 | 0 | 0 | 0 | 0 | 0 | 0 | 0 | 0 | 0 | 0 | [7 empty] | 0 | 0 | 0 | 0
B 14 | 0 | 0 | 0 | 0 | 0 | 0 | 0 | 0 | 0 | 0 | [7 empty] | 0 | 0 | 0 | 0
B 15 | 0 | 0 | 0 | 0 | 0 | 0 | 0 | 0 | 0 | 0 | [7 empty] | 0 | 0 | 0 | 0
B 16 | 0 | 0 | 0 | 0 | 0 | 0 | 0 | 0 | 0 | 0 | [7 empty] | 0 | 0 | 0 | 0
B 17 | 0 | 0 | 0 | 0 | 0 | 0 | 0 | 0 | 0 | 0 | [7 empty] | 0 | 0 | 0 | 0
B 18 | 0 | 0 | 0 | 0 | 0 | 0 | 0 | 0 | 0 | 0 | [7 empty] | 0 | 0 | 0 | 0
B 19 | 0 | 0 | 0 | 0 | 0 | 0 | 0 | 0 | 0 | 0 | [7 empty] | 0 | 0 | 0 | 0
B 20 | 0 | 0 | 0 | 0 | 0 | 0 | 0 | 0 | 0 | 0 | [7 empty] | 0 | 0 | 0 | 0
B 21 | 0 | 0 | 0 | 0 | 0 | 0 | 0 | 0 | 0 | 0 | [7 empty] | 0 | 0 | 0 | 0
B 22 | 0 | 0 | 0 | 0 | 0 | 0 | 0 | 0 | 0 | 0 | [7 empty] | 0 | 0 | 0 | 0
B 23 | 0 | 0 | 0 | 0 | 0 | 0 | 0 | 0 | 0 | 0 | [7 empty] | 0 | 0 | 0 | 0
B 24 | 0 | 0 | 0 | 0 | 0 | 0 | 0 | 0 | 0 | 0 | [7 empty] | 0 | 0 | 0 | 0
B 25 | 0 | 0 | 0 | 0 | 0 | 0 | 0 | 0 | 0 | 0 | [7 empty] | 0 | 0 | 0 | 0
|  | 168 |  | 23.52 | 0.14 |  |  |  |  | 1474.6829
|  | TOTAL |  | TOTAL | TOTAL |  |  |  |  | TOTAL
B. | PERHITUNGAN KONDUKSI MELALUI BUKAAN
TABEL 8
No | (WWR*Uf*ΔT) | Total Area Fasad | Total Area Bukaan | Window to Wall Ratio (WWR) | U Value Bukaan | ΔT | OTTV | (A) x OTTV
|  | (m²) | (m²) |  | (W/m²K) |  |  | (Watt)
| Façade | (1) | (2) | (3) | (4) | (5) | (6) | (7)
|  |  |  | = (2)/(1) |  |  | = (3)x(4)x(5) | = (1)x(6)
B 1 | glass | 168 | 23.52 | 0.14 | 5.894 | 5 | 4.1258 | 693.1344
B 2 | 0 | 0 | 0 | 0 | 0 | 5 | 0 | 0
B 3 | 0 | 0 | 0 | 0 | 0 | 5 | 0 | 0
B 4 | 0 | 0 | 0 | 0 | 0 | 5 | 0 | 0
B 5 | 0 | 0 | 0 | 0 | 0 | 5 | 0 | 0
B 6 | 0 | 0 | 0 | 0 | 0 | 5 | 0 | 0
B 7 | 0 | 0 | 0 | 0 | 0 | 5 | 0 | 0
B 8 | 0 | 0 | 0 | 0 | 0 | 5 | 0 | 0
B 9 | 0 | 0 | 0 | 0 | 0 | 5 | 0 | 0
B 10 | 0 | 0 | 0 | 0 | 0 | 5 | 0 | 0
B 11 | 0 | 0 | 0 | 0 | 0 | 5 | 0 | 0
B 12 | 0 | 0 | 0 | 0 | 0 | 5 | 0 | 0
B 13 | 0 | 0 | 0 | 0 | 0 | 5 | 0 | 0
B 14 | 0 | 0 | 0 | 0 | 0 | 5 | 0 | 0
B 15 | 0 | 0 | 0 | 0 | 0 | 5 | 0 | 0
B 16 | 0 | 0 | 0 | 0 | 0 | 5 | 0 | 0
B 17 | 0 | 0 | 0 | 0 | 0 | 5 | 0 | 0
B 18 | 0 | 0 | 0 | 0 | 0 | 5 | 0 | 0
B 19 | 0 | 0 | 0 | 0 | 0 | 5 | 0 | 0
B 20 | 0 | 0 | 0 | 0 | 0 | 5 | 0 | 0
B 21 | 0 | 0 | 0 | 0 | 0 | 5 | 0 | 0
B 22 | 0 | 0 | 0 | 0 | 0 | 5 | 0 | 0
B 23 | 0 | 0 | 0 | 0 | 0 | 5 | 0 | 0
B 24 | 0 | 0 | 0 | 0 | 0 | 5 | 0 | 0
B 25 | 0 | 0 | 0 | 0 | 0 | 5 | 0 | 0
|  | 168 | 23.52 | 0.14 |  |  |  | 693.1344
|  | TOTAL | TOTAL | TOTAL |  |  |  | TOTAL
C. | PERHITUNGAN RADIASI MELALUI BUKAAN
TABEL 9
No | (WWR*SC*SF) | Total Area Fasad | Total Area Bukaan | Window to Wall Ratio (WWR) | Solar Factor (SF) | Shading Coefficient (SC=SCk*SCeff) | OTTV | (A) x OTTV
|  | (m²) | (m²) |  |  |  |  | (Watt)
| Façade | (1) | (2) | (3) | (4) | (5) | (6) | (7)
|  |  |  | = (2)/(1) |  |  | = (3)x(4)x(5) | = (1)x(6)
B 1 | glass | 168 | 23.52 | 0.14 | 203 | 1.0012 | 28.453 | 4780.1118
B 2 | 0 | 0 | 0 | 0 | 203 | 0 | 0 | 0
B 3 | 0 | 0 | 0 | 0 | 203 | 0 | 0 | 0
B 4 | 0 | 0 | 0 | 0 | 203 | 0 | 0 | 0
B 5 | 0 | 0 | 0 | 0 | 203 | 0 | 0 | 0
B 6 | 0 | 0 | 0 | 0 | 203 | 0 | 0 | 0
B 7 | 0 | 0 | 0 | 0 | 203 | 0 | 0 | 0
B 8 | 0 | 0 | 0 | 0 | 203 | 0 | 0 | 0
B 9 | 0 | 0 | 0 | 0 | 203 | 0 | 0 | 0
B 10 | 0 | 0 | 0 | 0 | 203 | 0 | 0 | 0
B 11 | 0 | 0 | 0 | 0 | 203 | 0 | 0 | 0
B 12 | 0 | 0 | 0 | 0 | 203 | 0 | 0 | 0
B 13 | 0 | 0 | 0 | 0 | 203 | 0 | 0 | 0
B 14 | 0 | 0 | 0 | 0 | 203 | 0 | 0 | 0
B 15 | 0 | 0 | 0 | 0 | 203 | 0 | 0 | 0
B 16 | 0 | 0 | 0 | 0 | 203 | 0 | 0 | 0
B 17 | 0 | 0 | 0 | 0 | 203 | 0 | 0 | 0
B 18 | 0 | 0 | 0 | 0 | 203 | 0 | 0 | 0
B 19 | 0 | 0 | 0 | 0 | 203 | 0 | 0 | 0
B 20 | 0 | 0 | 0 | 0 | 203 | 0 | 0 | 0
B 21 | 0 | 0 | 0 | 0 | 203 | 0 | 0 | 0
B 22 | 0 | 0 | 0 | 0 | 203 | 0 | 0 | 0
B 23 | 0 | 0 | 0 | 0 | 203 | 0 | 0 | 0
B 24 | 0 | 0 | 0 | 0 | 203 | 0 | 0 | 0
B 25 | 0 | 0 | 0 | 0 | 203 | 0 | 0 | 0
|  | 168 | 23.52 | 0.14 |  |  |  | 4780.1118
|  | TOTAL | TOTAL | TOTAL |  |  |  | TOTAL
DETIL ELEMEN PENEDUH LUAR
TABEL 3
A | Type : | (1): HORISONTAL / MENDATAR
No | Kode Peneduh Luar Horisontal | (1): panjang (P1); (2): tinggi (H); (3): kemiringan; (4): Scef | [9 empty] | R |  | Scef
|  | (1): [m]; (2): [m]; (3): [derajat] | [9 empty] | P1/H
1 | SH1 | (1): 0; (2): 0; (3): 0; (4): 0 | [9 empty] | 0 |  | 0
2 | SH2 | (1): 0; (2): 0; (3): 0; (4): 0 | [9 empty] | 0 |  | 0
3 | SH3 | (1): 0; (2): 0; (3): 0; (4): 0 | [9 empty] | 0 |  | 0
4 | SH4 | (1): 0; (2): 0; (3): 0; (4): 0 | [9 empty] | 0 |  | 0
5 | SH5 | (1): 0; (2): 0; (3): 0; (4): 0 | [9 empty] | 0 |  | 0
6 | SH6 | (1): 0; (2): 0; (3): 0; (4): 0 | [9 empty] | 0 |  | 0
7 | SH7 | (1): 0; (2): 0; (3): 0; (4): 0 | [9 empty] | 0 |  | 0
8 | SH8 | (1): 0; (2): 0; (3): 0; (4): 0 | [9 empty] | 0 |  | 0
9 | SH9 | (1): 0; (2): 0; (3): 0; (4): 0 | [9 empty] | 0 |  | 0
10 | SH10 | (1): 0; (2): 0; (3): 0; (4): 0 | [9 empty] | 0 |  | 0
11 | SH11 | (1): 0; (2): 0; (3): 0; (4): 0 | [9 empty] | 0 |  | 0
12 | SH12 | (1): 0; (2): 0; (3): 0; (4): 0 | [9 empty] | 0 |  | 0
13 | SH13 | (1): 0; (2): 0; (3): 0; (4): 0 | [9 empty] | 0 |  | 0
14 | SH14 | (1): 0; (2): 0; (3): 0; (4): 0 | [9 empty] | 0 |  | 0
15 | SH15 | (1): 0; (2): 0; (3): 0; (4): 0 | [9 empty] | 0 |  | 0
16 | SH16 | (1): 0; (2): 0; (3): 0; (4): 0 | [9 empty] | 0 |  | 0
17 | SH17 | (1): 0; (2): 0; (3): 0; (4): 0 | [9 empty] | 0 |  | 0
18 | SH18 | (1): 0; (2): 0; (3): 0; (4): 0 | [9 empty] | 0 |  | 0
19 | SH19 | (1): 0; (2): 0; (3): 0; (4): 0 | [9 empty] | 0 |  | 0
20 | SH20 | (1): 0; (2): 0; (3): 0; (4): 0 | [9 empty] | 0 |  | 0
21 | SH21 | (1): 0; (2): 0; (3): 0; (4): 0 | [9 empty] | 0 |  | 0
22 | SH22 | (1): 0; (2): 0; (3): 0; (4): 0 | [9 empty] | 0 |  | 0
23 | SH23 | (1): 0; (2): 0; (3): 0; (4): 0 | [9 empty] | 0 |  | 0
24 | SH24 | (1): 0; (2): 0; (3): 0; (4): 0 | [9 empty] | 0 |  | 0
25 | SH25 | (1): 0; (2): 0; (3): 0; (4): 0 | [9 empty] | 0 |  | 0
TABEL 4
B | Type : | (1): VERTIKAL
No | Kode Peneduh Luar Vertikal | (1): panjang (P1); (2): lebar (W); (3): kemiringan; (4): Scef | [9 empty] | R |  | Scef
|  | (1): [m]; (2): [m]; (3): [derajat] | [9 empty] | P2/W
1 | SV1 | (1): 0; (2): 0; (3): 0; (4): 0 | [9 empty] | 0 |  | 0
2 | SV2 | (1): 0; (2): 0; (3): 0; (4): 0 | [9 empty] | 0 |  | 0
3 | SV3 | (1): 0; (2): 0; (3): 0; (4): 0 | [9 empty] | 0 |  | 0
4 | SV4 | (1): 0; (2): 0; (3): 0; (4): 0 | [9 empty] | 0 |  | 0
5 | SV5 | (1): 0; (2): 0; (3): 0; (4): 0 | [9 empty] | 0 |  | 0
6 | SV6 | (1): 0; (2): 0; (3): 0; (4): 0 | [9 empty] | 0 |  | 0
7 | SV7 | (1): 0; (2): 0; (3): 0; (4): 0 | [9 empty] | 0 |  | 0
8 | SV8 | (1): 0; (2): 0; (3): 0; (4): 0 | [9 empty] | 0 |  | 0
9 | SV9 | (1): 0; (2): 0; (3): 0; (4): 0 | [9 empty] | 0 |  | 0
10 | SV10 | (1): 0; (2): 0; (3): 0; (4): 0 | [9 empty] | 0 |  | 0
11 | SV11 | (1): 0; (2): 0; (3): 0; (4): 0 | [9 empty] | 0 |  | 0
12 | SV12 | (1): 0; (2): 0; (3): 0; (4): 0 | [9 empty] | 0 |  | 0
13 | SV13 | (1): 0; (2): 0; (3): 0; (4): 0 | [9 empty] | 0 |  | 0
14 | SV14 | (1): 0; (2): 0; (3): 0; (4): 0 | [9 empty] | 0 |  | 0
15 | SV15 | (1): 0; (2): 0; (3): 0; (4): 0 | [9 empty] | 0 |  | 0
16 | SV16 | (1): 0; (2): 0; (3): 0; (4): 0 | [9 empty] | 0 |  | 0
17 | SV17 | (1): 0; (2): 0; (3): 0; (4): 0 | [9 empty] | 0 |  | 0
18 | SV18 | (1): 0; (2): 0; (3): 0; (4): 0 | [9 empty] | 0 |  | 0
19 | SV19 | (1): 0; (2): 0; (3): 0; (4): 0 | [9 empty] | 0 |  | 0
20 | SV20 | (1): 0; (2): 0; (3): 0; (4): 0 | [9 empty] | 0 |  | 0
21 | SV21 | (1): 0; (2): 0; (3): 0; (4): 0 | [9 empty] | 0 |  | 0
22 | SV22 | (1): 0; (2): 0; (3): 0; (4): 0 | [9 empty] | 0 |  | 0
23 | SV23 | (1): 0; (2): 0; (3): 0; (4): 0 | [9 empty] | 0 |  | 0
24 | SV24 | (1): 0; (2): 0; (3): 0; (4): 0 | [9 empty] | 0 |  | 0
25 | SV25 | (1): 0; (2): 0; (3): 0; (4): 0 | [9 empty] | 0 |  | 0
TABEL 5
C | Type : | (1): EGGCRATE
No | Kode Peneduh Luar Vertikal | panjang (P1) | tinggi (H) | panjang (P2) | lebar (W) | kemiringan | Sc ef | [10 empty] | R1 | R2 | Sc ef
|  | P1 (m) | H (m) | P2 (m) | W (m) | [derajat] | [11 empty] | P1/H | P2/W
1 | SE1 | 0 | 0 | 0 | 0 | 0 | 0 | [10 empty] | 0 | 0 | 0
2 | SE2 | 0 | 0 | 0 | 0 | 0 | 0 | [10 empty] | 0 | 0 | 0
3 | SE3 | 0 | 0 | 0 | 0 | 0 | 0 | [10 empty] | 0 | 0 | 0
4 | SE4 | 0 | 0 | 0 | 0 | 0 | 0 | [10 empty] | 0 | 0 | 0
5 | SE5 | 0 | 0 | 0 | 0 | 0 | 0 | [10 empty] | 0 | 0 | 0
6 | SE6 | 0 | 0 | 0 | 0 | 0 | 0 | [10 empty] | 0 | 0 | 0
7 | SE7 | 0 | 0 | 0 | 0 | 0 | 0 | [10 empty] | 0 | 0 | 0
8 | SE8 | 0 | 0 | 0 | 0 | 0 | 0 | [10 empty] | 0 | 0 | 0
9 | SE9 | 0 | 0 | 0 | 0 | 0 | 0 | [10 empty] | 0 | 0 | 0
10 | SE10 | 0 | 0 | 0 | 0 | 0 | 0 | [10 empty] | 0 | 0 | 0
11 | SE11 | 0 | 0 | 0 | 0 | 0 | 0 | [10 empty] | 0 | 0 | 0
12 | SE12 | 0 | 0 | 0 | 0 | 0 | 0 | [10 empty] | 0 | 0 | 0
13 | SE13 | 0 | 0 | 0 | 0 | 0 | 0 | [10 empty] | 0 | 0 | 0
14 | SE14 | 0 | 0 | 0 | 0 | 0 | 0 | [10 empty] | 0 | 0 | 0
15 | SE15 | 0 | 0 | 0 | 0 | 0 | 0 | [10 empty] | 0 | 0 | 0
16 | SE16 | 0 | 0 | 0 | 0 | 0 | 0 | [10 empty] | 0 | 0 | 0
17 | SE17 | 0 | 0 | 0 | 0 | 0 | 0 | [10 empty] | 0 | 0 | 0
18 | SE18 | 0 | 0 | 0 | 0 | 0 | 0 | [10 empty] | 0 | 0 | 0
19 | SE19 | 0 | 0 | 0 | 0 | 0 | 0 | [10 empty] | 0 | 0 | 0
20 | SE20 | 0 | 0 | 0 | 0 | 0 | 0 | [10 empty] | 0 | 0 | 0
21 | SE21 | 0 | 0 | 0 | 0 | 0 | 0 | [10 empty] | 0 | 0 | 0
22 | SE22 | 0 | 0 | 0 | 0 | 0 | 0 | [10 empty] | 0 | 0 | 0
23 | SE23 | 0 | 0 | 0 | 0 | 0 | 0 | [10 empty] | 0 | 0 | 0
24 | SE24 | 0 | 0 | 0 | 0 | 0 | 0 | [10 empty] | 0 | 0 | 0
25 | SE25 | 0 | 0 | 0 | 0 | 0 | 0 | [10 empty] | 0 | 0 | 0

## BARATLAUT
BUILDING ENVELOPE COMPLIANCE FORM V3.0
PERSYARATAN
Nilai Overall Thermal Transfer Value (OTTV) untuk bangunan tidak boleh melebihi 35 Watts/m2
PILIHAN KOTA |  |  | Banjarmasin |  |  | Project name : | xxx
ORIENTASI |  |  | BARAT LAUT |  |  | Address : | xxx
IDENTIFIKASI SPESIFIKASI DINDING EKSTERIOR
Jumlah Tipe Konstruksi Dinding |  | 10
TABEL 1
Type | Konstruksi
EW 1 | Bata Ringan
EW 2 | Bata Ringan
EW 3 | 0 |  |  | `
EW 4 | 0
EW 5 | 0
EW 6 | 0
EW 7 | 0
EW 8 | 0
EW 9 | 0
EW 10 | 0
IDENTIFIKASI SPESIFIKASI SISTEM FENESTRASI EXTERIOR
TABEL 2
No | Kode Tipe Konstruksi Sistem Fenestrasi | Nama | SHGC | U Value | Peneduh Luar | Kode Spesifikasi Peneduh Luar (lihat tabel 3,4,5) | SC total | Keterangan | [9 empty] | SCk | Scef
|  |  |  | (W/m²K) |  |  | SC x Scef | [10 empty] | SHGC/0.86
1 | F1 | glass | 0.861 | 5.894 | 0 | 0 | 1.0012 | 0 | 0 | 0 | [7 empty] | 1.0012 | 1
2 | F2 | 0 | 0 | 0 | 0 | 0 | 0 | 0 | 0 | 0 | [7 empty] | 0 | 1
3 | F3 | 0 | 0 | 0 | 0 | 0 | 0 | 0 | 0 | 0 | [7 empty] | 0 | 1
4 | F4 | 0 | 0 | 0 | 0 | 0 | 0 | 0 | 0 | 0 | [7 empty] | 0 | 1
5 | F5 | 0 | 0 | 0 | 0 | 0 | 0 | 0 | 0 | 0 | [7 empty] | 0 | 1
6 | F6 | 0 | 0 | 0 | 0 | 0 | 0 | 0 | 0 | 0 | [7 empty] | 0 | 1
7 | F7 | 0 | 0 | 0 | 0 | 0 | 0 | 0 | 0 | 0 | [7 empty] | 0 | 1
8 | F8 | 0 | 0 | 0 | 0 | 0 | 0 | 0 | 0 | 0 | [7 empty] | 0 | 1
9 | F9 | 0 | 0 | 0 | 0 | 0 | 0 | 0 | 0 | 0 | [7 empty] | 0 | 1
10 | F10 | 0 | 0 | 0 | 0 | 0 | 0 | 0 | 0 | 0 | [7 empty] | 0 | 1
11 | F11 | 0 | 0 | 0 | 0 | 0 | 0 | 0 | 0 | 0 | [7 empty] | 0 | 1
12 | F12 | 0 | 0 | 0 | 0 | 0 | 0 | 0 | 0 | 0 | [7 empty] | 0 | 1
13 | F13 | 0 | 0 | 0 | 0 | 0 | 0 | 0 | 0 | 0 | [7 empty] | 0 | 1
14 | F14 | 0 | 0 | 0 | 0 | 0 | 0 | 0 | 0 | 0 | [7 empty] | 0 | 1
15 | F15 | 0 | 0 | 0 | 0 | 0 | 0 | 0 | 0 | 0 | [7 empty] | 0 | 1
16 | F16 | 0 | 0 | 0 | 0 | 0 | 0 | 0 | 0 | 0 | [7 empty] | 0 | 1
17 | F17 | 0 | 0 | 0 | 0 | 0 | 0 | 0 | 0 | 0 | [7 empty] | 0 | 1
18 | F18 | 0 | 0 | 0 | 0 | 0 | 0 | 0 | 0 | 0 | [7 empty] | 0 | 1
19 | F19 | 0 | 0 | 0 | 0 | 0 | 0 | 0 | 0 | 0 | [7 empty] | 0 | 1
20 | F20 | 0 | 0 | 0 | 0 | 0 | 0 | 0 | 0 | 0 | [7 empty] | 0 | 1
21 | F21 | 0 | 0 | 0 | 0 | 0 | 0 | 0 | 0 | 0 | [7 empty] | 0 | 1
22 | F22 | 0 | 0 | 0 | 0 | 0 | 0 | 0 | 0 | 0 | [7 empty] | 0 | 1
23 | F23 | 0 | 0 | 0 | 0 | 0 | 0 | 0 | 0 | 0 | [7 empty] | 0 | 1
24 | F24 | 0 | 0 | 0 | 0 | 0 | 0 | 0 | 0 | 0 | [7 empty] | 0 | 1
25 | F25 | 0 | 0 | 0 | 0 | 0 | 0 | 0 | 0 | 0 | [7 empty] | 0 | 1
IDENTIFIKASI FASAD
TABEL 6
No | FASAD | Tinggi (jarak antar lantai) | Panjang | Area Fasad | Tipe Konstruksi Dinding | Kode Tipe Konstruksi Sistem Fenestrasi | Area Bukaan | Total Jumlah Lantai | Total Area Fasad | LOKASI | OTTV | 34.6639 | [5 empty] | Absorbtion factor (α) | U Value of wall | TDek | U Value of window | Shading Coefficient (SC=SCk*SCeff) | Solar Factor | ΔT
|  |  |  | [1] |  |  | [2] | [3] | = [1] x [3] |  | WWR | 14 | [7 empty] | k |  |  | SF
|  | (m) | (m) | (m²) |  |  | (m²) |  | (m²) |  |  |  | SD | P | T | SC |  |  |  | (W/m²K) | (W/m²K)
1 | BL 1 | 0 | 0 | 0 | EW 1 | F1 | 0 | 1 | 0 |  | Bata Ringan | glass | - | 0 | 0 | 1.0012 | Bata Ringan | 0.5 | 1.7011 | 12 | 5.894 | 1.0012 | 180 | 5 | glass
2 | BL 2 |  |  | 0 |  |  |  |  | 0 |  | 0 | 0 | - | 0 | 0 | 0 | 0 | 0 | 0 | 0 | 0 | 0 | 180 | 5 | 0
3 | BL 3 |  |  | 0 |  |  |  |  | 0 |  | 0 | 0 | - | 0 | 0 | 0 | 0 | 0 | 0 | 0 | 0 | 0 | 180 | 5 | 0
4 | BL 4 |  |  | 0 |  |  |  |  | 0 |  | 0 | 0 | - | 0 | 0 | 0 | 0 | 0 | 0 | 0 | 0 | 0 | 180 | 5 | 0
5 | BL 5 |  |  | 0 |  |  |  |  | 0 |  | 0 | 0 | - | 0 | 0 | 0 | 0 | 0 | 0 | 0 | 0 | 0 | 180 | 5 | 0
6 | BL 6 |  |  | 0 |  |  |  |  | 0 |  | 0 | 0 | - | 0 | 0 | 0 | 0 | 0 | 0 | 0 | 0 | 0 | 180 | 5 | 0
7 | BL 7 |  |  | 0 |  |  |  |  | 0 |  | 0 | 0 | - | 0 | 0 | 0 | 0 | 0 | 0 | 0 | 0 | 0 | 180 | 5 | 0
8 | BL 8 |  |  | 0 |  |  |  |  | 0 |  | 0 | 0 | - | 0 | 0 | 0 | 0 | 0 | 0 | 0 | 0 | 0 | 180 | 5 | 0
9 | BL 9 |  |  | 0 |  |  |  |  | 0 |  | 0 | 0 | - | 0 | 0 | 0 | 0 | 0 | 0 | 0 | 0 | 0 | 180 | 5 | 0
10 | BL 10 |  |  | 0 |  |  |  |  | 0 |  | 0 | 0 | - | 0 | 0 | 0 | 0 | 0 | 0 | 0 | 0 | 0 | 180 | 5 | 0
11 | BL 11 |  |  | 0 |  |  |  |  | 0 |  | 0 | 0 | - | 0 | 0 | 0 | 0 | 0 | 0 | 0 | 0 | 0 | 180 | 5 | 0
12 | BL 12 |  |  | 0 |  |  |  |  | 0 |  | 0 | 0 | - | 0 | 0 | 0 | 0 | 0 | 0 | 0 | 0 | 0 | 180 | 5 | 0
13 | BL 13 |  |  | 0 |  |  |  |  | 0 |  | 0 | 0 | - | 0 | 0 | 0 | 0 | 0 | 0 | 0 | 0 | 0 | 180 | 5 | 0
14 | BL 14 |  |  | 0 |  |  |  |  | 0 |  | 0 | 0 | - | 0 | 0 | 0 | 0 | 0 | 0 | 0 | 0 | 0 | 180 | 5 | 0
15 | BL 15 |  |  | 0 |  |  |  |  | 0 |  | 0 | 0 | - | 0 | 0 | 0 | 0 | 0 | 0 | 0 | 0 | 0 | 180 | 5 | 0
16 | BL 16 |  |  | 0 |  |  |  |  | 0 |  | 0 | 0 | - | 0 | 0 | 0 | 0 | 0 | 0 | 0 | 0 | 0 | 180 | 5 | 0
17 | BL 17 |  |  | 0 |  |  |  |  | 0 |  | 0 | 0 | - | 0 | 0 | 0 | 0 | 0 | 0 | 0 | 0 | 0 | 180 | 5 | 0
18 | BL 18 |  |  | 0 |  |  |  |  | 0 |  | 0 | 0 | - | 0 | 0 | 0 | 0 | 0 | 0 | 0 | 0 | 0 | 180 | 5 | 0
19 | BL 19 |  |  | 0 |  |  |  |  | 0 |  | 0 | 0 | - | 0 | 0 | 0 | 0 | 0 | 0 | 0 | 0 | 0 | 180 | 5 | 0
20 | BL 20 |  |  | 0 |  |  |  |  | 0 |  | 0 | 0 | - | 0 | 0 | 0 | 0 | 0 | 0 | 0 | 0 | 0 | 180 | 5 | 0
21 | BL 21 |  |  | 0 |  |  |  |  | 0 |  | 0 | 0 | - | 0 | 0 | 0 | 0 | 0 | 0 | 0 | 0 | 0 | 180 | 5 | 0
22 | BL 22 |  |  | 0 |  |  |  |  | 0 |  | 0 | 0 | - | 0 | 0 | 0 | 0 | 0 | 0 | 0 | 0 | 0 | 180 | 5 | 0
23 | BL 23 |  |  | 0 |  |  |  |  | 0 |  | 0 | 0 | - | 0 | 0 | 0 | 0 | 0 | 0 | 0 | 0 | 0 | 180 | 5 | 0
24 | BL 24 |  |  | 0 |  |  |  |  | 0 |  | 0 | 0 | - | 0 | 0 | 0 | 0 | 0 | 0 | 0 | 0 | 0 | 180 | 5 | 0
25 | BL 25 |  |  | 0 |  |  |  |  | 0 |  | 0 | 0 | - | 0 | 0 | 0 | 0 | 0 | 0 | 0 | 0 | 0 | 180 | 5 | 0
SUMMARY FASAD
A. | PERHITUNGAN KONDUKSI MELALUI DINDING
TABEL 7
No | α ((1-WWR)*Uw*Tdeq) | Total Area Fasad | Heat Absorbtion Factor (α) | Total Area Bukaan | Window to Wall Ratio (WWR) | 1-WWR | U Value (Uv) wall | TDek | OTTV | (A) x OTTV | [7 empty] | Total Area Fasad | Total Area Bukaan | WWR | 1-WWR
|  | (m²) |  | (m²) |  |  | (W/m²k) |  |  | (Watt) | [7 empty] | (m²) | (m²)
| Façade | (1) | (4) | (5) | (6) | (7) | (8) | (9) | (10) | (11) | [7 empty] | (1) | (5) | (6) | (7)
|  | (6): = (5)/(1); (7): = 1-(6); (10): =(4)x(7)x(8)x(9); (11): = (1)x(10) | [9 empty] | = (5)/(1) | = 1-(6)
BL 1 | Bata Ringan | 0 | 0.5 | 0 | 0 | 0 | 1.7011 | 12 | 0 | 0 | [7 empty] | 0 | 0 | 0 | 0
BL 2 | 0 | 0 | 0 | 0 | 0 | 0 | 0 | 0 | 0 | 0 | [7 empty] | 0 | 0 | 0 | 0
BL 3 | 0 | 0 | 0 | 0 | 0 | 0 | 0 | 0 | 0 | 0 | [7 empty] | 0 | 0 | 0 | 0
BL 4 | 0 | 0 | 0 | 0 | 0 | 0 | 0 | 0 | 0 | 0 | [7 empty] | 0 | 0 | 0 | 0
BL 5 | 0 | 0 | 0 | 0 | 0 | 0 | 0 | 0 | 0 | 0 | [7 empty] | 0 | 0 | 0 | 0
BL 6 | 0 | 0 | 0 | 0 | 0 | 0 | 0 | 0 | 0 | 0 | [7 empty] | 0 | 0 | 0 | 0
BL 7 | 0 | 0 | 0 | 0 | 0 | 0 | 0 | 0 | 0 | 0 | [7 empty] | 0 | 0 | 0 | 0
BL 8 | 0 | 0 | 0 | 0 | 0 | 0 | 0 | 0 | 0 | 0 | [7 empty] | 0 | 0 | 0 | 0
BL 9 | 0 | 0 | 0 | 0 | 0 | 0 | 0 | 0 | 0 | 0 | [7 empty] | 0 | 0 | 0 | 0
BL 10 | 0 | 0 | 0 | 0 | 0 | 0 | 0 | 0 | 0 | 0 | [7 empty] | 0 | 0 | 0 | 0
BL 11 | 0 | 0 | 0 | 0 | 0 | 0 | 0 | 0 | 0 | 0 | [7 empty] | 0 | 0 | 0 | 0
BL 12 | 0 | 0 | 0 | 0 | 0 | 0 | 0 | 0 | 0 | 0 | [7 empty] | 0 | 0 | 0 | 0
BL 13 | 0 | 0 | 0 | 0 | 0 | 0 | 0 | 0 | 0 | 0 | [7 empty] | 0 | 0 | 0 | 0
BL 14 | 0 | 0 | 0 | 0 | 0 | 0 | 0 | 0 | 0 | 0 | [7 empty] | 0 | 0 | 0 | 0
BL 15 | 0 | 0 | 0 | 0 | 0 | 0 | 0 | 0 | 0 | 0 | [7 empty] | 0 | 0 | 0 | 0
BL 16 | 0 | 0 | 0 | 0 | 0 | 0 | 0 | 0 | 0 | 0 | [7 empty] | 0 | 0 | 0 | 0
BL 17 | 0 | 0 | 0 | 0 | 0 | 0 | 0 | 0 | 0 | 0 | [7 empty] | 0 | 0 | 0 | 0
BL 18 | 0 | 0 | 0 | 0 | 0 | 0 | 0 | 0 | 0 | 0 | [7 empty] | 0 | 0 | 0 | 0
BL 19 | 0 | 0 | 0 | 0 | 0 | 0 | 0 | 0 | 0 | 0 | [7 empty] | 0 | 0 | 0 | 0
BL 20 | 0 | 0 | 0 | 0 | 0 | 0 | 0 | 0 | 0 | 0 | [7 empty] | 0 | 0 | 0 | 0
BL 21 | 0 | 0 | 0 | 0 | 0 | 0 | 0 | 0 | 0 | 0 | [7 empty] | 0 | 0 | 0 | 0
BL 22 | 0 | 0 | 0 | 0 | 0 | 0 | 0 | 0 | 0 | 0 | [7 empty] | 0 | 0 | 0 | 0
BL 23 | 0 | 0 | 0 | 0 | 0 | 0 | 0 | 0 | 0 | 0 | [7 empty] | 0 | 0 | 0 | 0
BL 24 | 0 | 0 | 0 | 0 | 0 | 0 | 0 | 0 | 0 | 0 | [7 empty] | 0 | 0 | 0 | 0
BL 25 | 0 | 0 | 0 | 0 | 0 | 0 | 0 | 0 | 0 | 0 | [7 empty] | 0 | 0 | 0 | 0
|  | 0 |  | 0 | 0 |  |  |  |  | 0
|  | TOTAL |  | TOTAL | TOTAL |  |  |  |  | TOTAL
B. | PERHITUNGAN KONDUKSI MELALUI BUKAAN
TABEL 8
No | (WWR*Uf*ΔT) | Total Area Fasad | Total Area Bukaan | Window to Wall Ratio (WWR) | U Value Bukaan | ΔT | OTTV | (A) x OTTV
|  | (m²) | (m²) |  | (W/m²K) |  |  | (Watt)
| Façade | (1) | (2) | (3) | (4) | (5) | (6) | (7)
|  |  |  | = (2)/(1) |  |  | = (3)x(4)x(5) | = (1)x(6)
BL 1 | glass | 0 | 0 | 0 | 5.894 | 5 | 0 | 0
BL 2 | 0 | 0 | 0 | 0 | 0 | 5 | 0 | 0
BL 3 | 0 | 0 | 0 | 0 | 0 | 5 | 0 | 0
BL 4 | 0 | 0 | 0 | 0 | 0 | 5 | 0 | 0
BL 5 | 0 | 0 | 0 | 0 | 0 | 5 | 0 | 0
BL 6 | 0 | 0 | 0 | 0 | 0 | 5 | 0 | 0
BL 7 | 0 | 0 | 0 | 0 | 0 | 5 | 0 | 0
BL 8 | 0 | 0 | 0 | 0 | 0 | 5 | 0 | 0
BL 9 | 0 | 0 | 0 | 0 | 0 | 5 | 0 | 0
BL 10 | 0 | 0 | 0 | 0 | 0 | 5 | 0 | 0
BL 11 | 0 | 0 | 0 | 0 | 0 | 5 | 0 | 0
BL 12 | 0 | 0 | 0 | 0 | 0 | 5 | 0 | 0
BL 13 | 0 | 0 | 0 | 0 | 0 | 5 | 0 | 0
BL 14 | 0 | 0 | 0 | 0 | 0 | 5 | 0 | 0
BL 15 | 0 | 0 | 0 | 0 | 0 | 5 | 0 | 0
BL 16 | 0 | 0 | 0 | 0 | 0 | 5 | 0 | 0
BL 17 | 0 | 0 | 0 | 0 | 0 | 5 | 0 | 0
BL 18 | 0 | 0 | 0 | 0 | 0 | 5 | 0 | 0
BL 19 | 0 | 0 | 0 | 0 | 0 | 5 | 0 | 0
BL 20 | 0 | 0 | 0 | 0 | 0 | 5 | 0 | 0
BL 21 | 0 | 0 | 0 | 0 | 0 | 5 | 0 | 0
BL 22 | 0 | 0 | 0 | 0 | 0 | 5 | 0 | 0
BL 23 | 0 | 0 | 0 | 0 | 0 | 5 | 0 | 0
BL 24 | 0 | 0 | 0 | 0 | 0 | 5 | 0 | 0
BL 25 | 0 | 0 | 0 | 0 | 0 | 5 | 0 | 0
|  | 0 | 0 | 0 |  |  |  | 0
|  | TOTAL | TOTAL | TOTAL |  |  |  | TOTAL
C. | PERHITUNGAN RADIASI MELALUI BUKAAN
TABEL 9
No | (WWR*SC*SF) | Total Area Fasad | Total Area Bukaan | Window to Wall Ratio (WWR) | Solar Factor (SF) | Shading Coefficient (SC=SCk*SCeff) | OTTV | (A) x OTTV
|  | (m²) | (m²) |  |  |  |  | (Watt)
| Façade | (1) | (2) | (3) | (4) | (5) | (6) | (7)
|  |  |  | = (2)/(1) |  |  | = (3)x(4)x(5) | = (1)x(6)
BL 1 | glass | 0 | 0 | 0 | 180 | 1.0012 | 0 | 0
BL 2 | 0 | 0 | 0 | 0 | 180 | 0 | 0 | 0
BL 3 | 0 | 0 | 0 | 0 | 180 | 0 | 0 | 0
BL 4 | 0 | 0 | 0 | 0 | 180 | 0 | 0 | 0
BL 5 | 0 | 0 | 0 | 0 | 180 | 0 | 0 | 0
BL 6 | 0 | 0 | 0 | 0 | 180 | 0 | 0 | 0
BL 7 | 0 | 0 | 0 | 0 | 180 | 0 | 0 | 0
BL 8 | 0 | 0 | 0 | 0 | 180 | 0 | 0 | 0
BL 9 | 0 | 0 | 0 | 0 | 180 | 0 | 0 | 0
BL 10 | 0 | 0 | 0 | 0 | 180 | 0 | 0 | 0
BL 11 | 0 | 0 | 0 | 0 | 180 | 0 | 0 | 0
BL 12 | 0 | 0 | 0 | 0 | 180 | 0 | 0 | 0
BL 13 | 0 | 0 | 0 | 0 | 180 | 0 | 0 | 0
BL 14 | 0 | 0 | 0 | 0 | 180 | 0 | 0 | 0
BL 15 | 0 | 0 | 0 | 0 | 180 | 0 | 0 | 0
BL 16 | 0 | 0 | 0 | 0 | 180 | 0 | 0 | 0
BL 17 | 0 | 0 | 0 | 0 | 180 | 0 | 0 | 0
BL 18 | 0 | 0 | 0 | 0 | 180 | 0 | 0 | 0
BL 19 | 0 | 0 | 0 | 0 | 180 | 0 | 0 | 0
BL 20 | 0 | 0 | 0 | 0 | 180 | 0 | 0 | 0
BL 21 | 0 | 0 | 0 | 0 | 180 | 0 | 0 | 0
BL 22 | 0 | 0 | 0 | 0 | 180 | 0 | 0 | 0
BL 23 | 0 | 0 | 0 | 0 | 180 | 0 | 0 | 0
BL 24 | 0 | 0 | 0 | 0 | 180 | 0 | 0 | 0
BL 25 | 0 | 0 | 0 | 0 | 180 | 0 | 0 | 0
|  | 0 | 0 | 0 |  |  |  | 0
|  | TOTAL | TOTAL | TOTAL |  |  |  | TOTAL
DETIL ELEMEN PENEDUH LUAR
TABEL 3
A | Type : | (1): HORISONTAL / MENDATAR
No | Kode Peneduh Luar Horisontal | (1): panjang (P1); (2): tinggi (H); (3): kemiringan; (4): Scef | [9 empty] | R |  | Scef
|  | (1): [m]; (2): [m]; (3): [derajat] | [9 empty] | P1/H
1 | SH1 | (1): 0; (2): 0; (3): 0; (4): 0 | [9 empty] | 0 |  | 0
2 | SH2 | (1): 0; (2): 0; (3): 0; (4): 0 | [9 empty] | 0 |  | 0
3 | SH3 | (1): 0; (2): 0; (3): 0; (4): 0 | [9 empty] | 0 |  | 0
4 | SH4 | (1): 0; (2): 0; (3): 0; (4): 0 | [9 empty] | 0 |  | 0
5 | SH5 | (1): 0; (2): 0; (3): 0; (4): 0 | [9 empty] | 0 |  | 0
6 | SH6 | (1): 0; (2): 0; (3): 0; (4): 0 | [9 empty] | 0 |  | 0
7 | SH7 | (1): 0; (2): 0; (3): 0; (4): 0 | [9 empty] | 0 |  | 0
8 | SH8 | (1): 0; (2): 0; (3): 0; (4): 0 | [9 empty] | 0 |  | 0
9 | SH9 | (1): 0; (2): 0; (3): 0; (4): 0 | [9 empty] | 0 |  | 0
10 | SH10 | (1): 0; (2): 0; (3): 0; (4): 0 | [9 empty] | 0 |  | 0
11 | SH11 | (1): 0; (2): 0; (3): 0; (4): 0 | [9 empty] | 0 |  | 0
12 | SH12 | (1): 0; (2): 0; (3): 0; (4): 0 | [9 empty] | 0 |  | 0
13 | SH13 | (1): 0; (2): 0; (3): 0; (4): 0 | [9 empty] | 0 |  | 0
14 | SH14 | (1): 0; (2): 0; (3): 0; (4): 0 | [9 empty] | 0 |  | 0
15 | SH15 | (1): 0; (2): 0; (3): 0; (4): 0 | [9 empty] | 0 |  | 0
16 | SH16 | (1): 0; (2): 0; (3): 0; (4): 0 | [9 empty] | 0 |  | 0
17 | SH17 | (1): 0; (2): 0; (3): 0; (4): 0 | [9 empty] | 0 |  | 0
18 | SH18 | (1): 0; (2): 0; (3): 0; (4): 0 | [9 empty] | 0 |  | 0
19 | SH19 | (1): 0; (2): 0; (3): 0; (4): 0 | [9 empty] | 0 |  | 0
20 | SH20 | (1): 0; (2): 0; (3): 0; (4): 0 | [9 empty] | 0 |  | 0
21 | SH21 | (1): 0; (2): 0; (3): 0; (4): 0 | [9 empty] | 0 |  | 0
22 | SH22 | (1): 0; (2): 0; (3): 0; (4): 0 | [9 empty] | 0 |  | 0
23 | SH23 | (1): 0; (2): 0; (3): 0; (4): 0 | [9 empty] | 0 |  | 0
24 | SH24 | (1): 0; (2): 0; (3): 0; (4): 0 | [9 empty] | 0 |  | 0
25 | SH25 | (1): 0; (2): 0; (3): 0; (4): 0 | [9 empty] | 0 |  | 0
TABEL 4
B | Type : | (1): VERTIKAL
No | Kode Peneduh Luar Vertikal | (1): panjang (P1); (2): lebar (W); (3): kemiringan; (4): Scef | [9 empty] | R |  | Scef
|  | (1): [m]; (2): [m]; (3): [derajat] | [9 empty] | P2/W
1 | SV1 | (1): 0; (2): 0; (3): 0; (4): 0 | [9 empty] | 0 |  | 0
2 | SV2 | (1): 0; (2): 0; (3): 0; (4): 0 | [9 empty] | 0 |  | 0
3 | SV3 | (1): 0; (2): 0; (3): 0; (4): 0 | [9 empty] | 0 |  | 0
4 | SV4 | (1): 0; (2): 0; (3): 0; (4): 0 | [9 empty] | 0 |  | 0
5 | SV5 | (1): 0; (2): 0; (3): 0; (4): 0 | [9 empty] | 0 |  | 0
6 | SV6 | (1): 0; (2): 0; (3): 0; (4): 0 | [9 empty] | 0 |  | 0
7 | SV7 | (1): 0; (2): 0; (3): 0; (4): 0 | [9 empty] | 0 |  | 0
8 | SV8 | (1): 0; (2): 0; (3): 0; (4): 0 | [9 empty] | 0 |  | 0
9 | SV9 | (1): 0; (2): 0; (3): 0; (4): 0 | [9 empty] | 0 |  | 0
10 | SV10 | (1): 0; (2): 0; (3): 0; (4): 0 | [9 empty] | 0 |  | 0
11 | SV11 | (1): 0; (2): 0; (3): 0; (4): 0 | [9 empty] | 0 |  | 0
12 | SV12 | (1): 0; (2): 0; (3): 0; (4): 0 | [9 empty] | 0 |  | 0
13 | SV13 | (1): 0; (2): 0; (3): 0; (4): 0 | [9 empty] | 0 |  | 0
14 | SV14 | (1): 0; (2): 0; (3): 0; (4): 0 | [9 empty] | 0 |  | 0
15 | SV15 | (1): 0; (2): 0; (3): 0; (4): 0 | [9 empty] | 0 |  | 0
16 | SV16 | (1): 0; (2): 0; (3): 0; (4): 0 | [9 empty] | 0 |  | 0
17 | SV17 | (1): 0; (2): 0; (3): 0; (4): 0 | [9 empty] | 0 |  | 0
18 | SV18 | (1): 0; (2): 0; (3): 0; (4): 0 | [9 empty] | 0 |  | 0
19 | SV19 | (1): 0; (2): 0; (3): 0; (4): 0 | [9 empty] | 0 |  | 0
20 | SV20 | (1): 0; (2): 0; (3): 0; (4): 0 | [9 empty] | 0 |  | 0
21 | SV21 | (1): 0; (2): 0; (3): 0; (4): 0 | [9 empty] | 0 |  | 0
22 | SV22 | (1): 0; (2): 0; (3): 0; (4): 0 | [9 empty] | 0 |  | 0
23 | SV23 | (1): 0; (2): 0; (3): 0; (4): 0 | [9 empty] | 0 |  | 0
24 | SV24 | (1): 0; (2): 0; (3): 0; (4): 0 | [9 empty] | 0 |  | 0
25 | SV25 | (1): 0; (2): 0; (3): 0; (4): 0 | [9 empty] | 0 |  | 0
TABEL 5
C | Type : | (1): EGGCRATE
No | Kode Peneduh Luar Vertikal | panjang (P1) | tinggi (H) | panjang (P2) | lebar (W) | kemiringan | Sc ef | [10 empty] | R1 | R2
|  | P1 (m) | H (m) | P2 (m) | W (m) | [derajat] | [11 empty] | P1/H | P2/W
1 | SE1 | 0 | 0 | 0 | 0 | 0 | 0 | [10 empty] | 0 | 0 | 0
2 | SE2 | 0 | 0 | 0 | 0 | 0 | 0 | [10 empty] | 0 | 0 | 0
3 | SE3 | 0 | 0 | 0 | 0 | 0 | 0 | [10 empty] | 0 | 0 | 0
4 | SE4 | 0 | 0 | 0 | 0 | 0 | 0 | [10 empty] | 0 | 0 | 0
5 | SE5 | 0 | 0 | 0 | 0 | 0 | 0 | [10 empty] | 0 | 0 | 0
6 | SE6 | 0 | 0 | 0 | 0 | 0 | 0 | [10 empty] | 0 | 0 | 0
7 | SE7 | 0 | 0 | 0 | 0 | 0 | 0 | [10 empty] | 0 | 0 | 0
8 | SE8 | 0 | 0 | 0 | 0 | 0 | 0 | [10 empty] | 0 | 0 | 0
9 | SE9 | 0 | 0 | 0 | 0 | 0 | 0 | [10 empty] | 0 | 0 | 0
10 | SE10 | 0 | 0 | 0 | 0 | 0 | 0 | [10 empty] | 0 | 0 | 0
11 | SE11 | 0 | 0 | 0 | 0 | 0 | 0 | [10 empty] | 0 | 0 | 0
12 | SE12 | 0 | 0 | 0 | 0 | 0 | 0 | [10 empty] | 0 | 0 | 0
13 | SE13 | 0 | 0 | 0 | 0 | 0 | 0 | [10 empty] | 0 | 0 | 0
14 | SE14 | 0 | 0 | 0 | 0 | 0 | 0 | [10 empty] | 0 | 0 | 0
15 | SE15 | 0 | 0 | 0 | 0 | 0 | 0 | [10 empty] | 0 | 0 | 0
16 | SE16 | 0 | 0 | 0 | 0 | 0 | 0 | [10 empty] | 0 | 0 | 0
17 | SE17 | 0 | 0 | 0 | 0 | 0 | 0 | [10 empty] | 0 | 0 | 0
18 | SE18 | 0 | 0 | 0 | 0 | 0 | 0 | [10 empty] | 0 | 0 | 0
19 | SE19 | 0 | 0 | 0 | 0 | 0 | 0 | [10 empty] | 0 | 0 | 0
20 | SE20 | 0 | 0 | 0 | 0 | 0 | 0 | [10 empty] | 0 | 0 | 0
21 | SE21 | 0 | 0 | 0 | 0 | 0 | 0 | [10 empty] | 0 | 0 | 0
22 | SE22 | 0 | 0 | 0 | 0 | 0 | 0 | [10 empty] | 0 | 0 | 0
23 | SE23 | 0 | 0 | 0 | 0 | 0 | 0 | [10 empty] | 0 | 0 | 0
24 | SE24 | 0 | 0 | 0 | 0 | 0 | 0 | [10 empty] | 0 | 0 | 0
25 | SE25 | 0 | 0 | 0 | 0 | 0 | 0 | [10 empty] | 0 | 0 | 0

## SUMMARY OTTV
BUILDING ENVELOPE COMPLIANCE FORM V3.0
PERSYARATAN
Nilai Overall Thermal Transfer Value (OTTV) untuk bangunan tidak boleh melebihi 35 Watts/m2
[8 empty] | Project name : | xxx
[8 empty] | Address : | xxx | 0 | 0 | 0
No | Side | Konduksi melalui Dinding | Konduksi melalui Bukaan | Radiasi melalui Bukaan | Total | Total Area Fasad | OTTV | [5 empty] | Banjarmasin
|  | Watt | Watt | Watt | Watt | m2 | Watt/m2 | [5 empty] | Uv | 5.7
|  | A | B | C | D = A + B + C | E | D / E | [5 empty] | SHGC | 0.5
1 | UTARA | 1474.6829 | 693.1344 | 3296.6288 | 5464.4461 | 168 | 32.5265 | [5 empty] | WWR | 0.14
2 | TIMUR LAUT | 0 | 0 | 0 | 0 | 0 | 0
3 | TIMUR | 1474.6829 | 693.1344 | 3791.1232 | 5958.9405 | 168 | 35.4699
4 | TENGGARA | 0 | 0 | 0 | 0 | 0 | 0
5 | SELATAN | 1474.6829 | 693.1344 | 2755.0398 | 4922.8571 | 168 | 29.3027
6 | BARAT DAYA | 0 | 0 | 0 | 0 | 0 | 0
7 | BARAT | 1474.6829 | 693.1344 | 4780.1118 | 6947.9291 | 168 | 41.3567
8 | BARAT LAUT | 0 | 0 | 0 | 0 | 0 | 0
|  | 5898.7316 | 2772.5376 | 14622.9036 | 23294.1728 | 672 | 34.6639
|  | TOTAL | TOTAL | TOTAL | TOTAL | TOTAL | TOTAL
[6 empty] | COMPLY? | YES
|  |  |  | No | Side | Total Area Bukaan | WWR
[6 empty] | m2 | ( % )
[6 empty] | F | F / E
|  |  |  | 1 | UTARA | 23.52 | 14
|  |  |  | 2 | TIMUR LAUT | 0 | 0
|  |  |  | 3 | TIMUR | 23.52 | 14
|  |  |  | 4 | TENGGARA | 0 | 0
|  |  |  | 5 | SELATAN | 23.52 | 14
|  |  |  | 6 | BARAT DAYA | 0 | 0
|  |  |  | 7 | BARAT | 23.52 | 14
|  |  |  | 8 | BARAT LAUT | 0 | 0
[6 empty] | 94.08 | 14
[6 empty] | TOTAL | TOTAL

## BO. wallmaterial (hidden)
BACK OFFICE
No | Construction Name | U Value | alpha | Weight
1 | Brick Wall | 2.7975 | 0.5 | 273.9 | >195
2 | Glass-Back Panel | 2.5358 | 0.5 | 44.0294 | < 125
3 | Glass-Back Panel-Insulation | 0.51103 | 0.5 | 45.6236 | < 125
4 | Bata Ringan | 1.7011 | 0.5 | 174.4 | 126 - 195
5 | Bata Ringan finish ACP | 1.1795 | 0.5 | 136.648 | 126 - 195
6 | Concrete Precast | 4.2907 | 0.5 | 240 | >195
7 | Concrete Precast finish ACP | 2.0281 | 0.5 | 241.448 | >195
DINDING BRICK
No. | JENIS LAPISAN PERMUKAAN TIDAK TEMBUS CAHAYA |  |  |  |  | Tebal (m) | k | R | Density | Weight | alpha
[6 empty] | (1) | (2) | (3)
= (1)/(2)
1 | Lapisan luar | [6 empty] | 0.044
2 | Plester dinding lapisan luar |  |  |  |  | 0.025 | 0.533 | 0.046904 | 1568 | 39.2
3 | Bata merah |  |  |  |  | 0.115 | 1.154 | 0.099653 | 1700 | 195.5 | 0.89
4 | Plester dinding lapisan dalam |  |  |  |  | 0.025 | 0.533 | 0.046904 | 1568 | 39.2
5 | Permukaan dalam | [6 empty] | 0.12
[6 empty] | TOTAL R = |  | 0.35746 |  | 273.9
| U value = 1/total R | [6 empty] | 2.7975
DINDING HEBEL
No. | JENIS LAPISAN PERMUKAAN TIDAK TEMBUS CAHAYA |  |  |  |  | Tebal (m) | k | R | Density | Weight
[6 empty] | (1) | (2) | (3)
= (1)/(2)
1 | Lapisan luar | [6 empty] | 0.044
2 | Plester dinding lapisan luar |  |  |  |  | 0.025 | 0.533 | 0.046904 | 1568 | 39.2
3 | Hebel blok |  |  |  |  | 0.1 | 0.303 | 0.33003 | 960 | 96 | 0.86
4 | Plester dinding lapisan dalam |  |  |  |  | 0.025 | 0.533 | 0.046904 | 1568 | 39.2
5 | Permukaan dalam | [6 empty] | 0.12
[6 empty] | TOTAL R = |  | 0.58784 |  | 174.4
| U value = 1/total R | [6 empty] | 1.7011
GLASS-BACK PANEL-INSULATION
No. | JENIS LAPISAN PERMUKAAN TIDAK TEMBUS CAHAYA |  |  |  |  | Tebal (m) | k | R | Density | Weight
[6 empty] | (1) | (2) | (3)
= (1)/(2)
1 | Lapisan luar | [6 empty] | 0.044
2 | Glass Stopsol |  |  |  |  | 0.00785 | 1 | 0.00785 | 2512 | 19.7192
3 | Cavity/air gap |  |  |  |  | 0.05 |  | 0.11 |  | 0
4 | Plester dinding lapisan luar (KALSIBOARD 6 mm) |  |  |  |  | 0.006 | 0.16 | 0.0375 | 1355.8 | 8.1348 | 0.57
5 | Glass wool insulation |  |  |  |  | 0.05 | 0.032 | 1.5625 | 30 | 1.5
6 | Plester dinding lapisan luar (KALSIBOARD 12 mm) |  |  |  |  | 0.012 | 0.16 | 0.075 | 1355.8 | 16.2696
7 | Permukaan dalam | [6 empty] | 0.12
[6 empty] | TOTAL R = |  | 1.9568
| U value = 1/total R | [6 empty] | 0.51103 |  | 45.6236 |  | 0.48213
GLASS-BACK PANEL
No. | JENIS LAPISAN PERMUKAAN TIDAK TEMBUS CAHAYA |  |  |  |  | Tebal (m) | k | R | Density | Weight
[6 empty] | (1) | (2) | (3)
= (1)/(2)
1 | Lapisan luar | [6 empty] | 0.044
2 | Glass Stopsol |  |  |  |  | 0.00785 | 1 | 0.00785 | 2500 | 19.625
3 | Plester dinding lapisan luar (KALSIBOARD 6 mm) |  |  |  |  | 0.006 | 0.16 | 0.0375 | 1355.8 | 8.1348
4 | Cavity/air gap |  |  |  |  | 0.05 |  | 0.11 |  | 0 | 0.57
6 | Plester dinding lapisan luar (KALSIBOARD 12 mm) |  |  |  |  | 0.012 | 0.16 | 0.075 | 1355.8 | 16.2696
7 | Permukaan dalam | [6 empty] | 0.12
[6 empty] | TOTAL R = |  | 0.39435
| U value = 1/total R | [6 empty] | 2.5358 |  | 44.0294
Concrete Precast
No. | JENIS LAPISAN PERMUKAAN TIDAK TEMBUS CAHAYA |  |  |  |  | Tebal (m) | k | R | Density | Weight
[6 empty] | (1) | (2) | (3)
= (1)/(2)
1 | Lapisan luar | [6 empty] | 0.044
2 | Beton |  |  |  |  | 0.1 | 1.448 | 0.069061 | 2400 | 240 | 0.61
3 | Permukaan dalam | [6 empty] | 0.12
[6 empty] | TOTAL R = |  | 0.23306
| U value = 1/total R | [6 empty] | 4.2907 |  | 240
4.2907
Concrete Precast finish ACP
No. | JENIS LAPISAN PERMUKAAN TIDAK TEMBUS CAHAYA |  |  |  |  | Tebal (m) | k | R | Density | Weight
[6 empty] | (1) | (2) | (3)
= (1)/(2)
1 | Lapisan luar | [6 empty] | 0.044
2 | Paduan Alumunium |  |  |  |  | 0.0005 | 211 | 2.3697e-06 | 2672 | 1.336 | 0.4
3 | Fibreglass |  |  |  |  | 0.0035 | 0.035 | 0.1 | 32 | 0.112 | 0
4 | Rongga udara 100 mm | [5 empty] | 0.16 | 0.16 | 0 | 0 | 0
5 | Beton |  |  |  |  | 0.1 | 1.448 | 0.069061 | 2400 | 240 | 0.61
6 | [6 empty] | 0 | 0 |  |  | 0
7 | Permukaan dalam | [6 empty] | 0.12
[6 empty] | TOTAL R = |  | 0.49306
| U value = 1/total R | [6 empty] | 2.0281 |  | 241.448
Beton Ringan finish ACP
No. | JENIS LAPISAN PERMUKAAN TIDAK TEMBUS CAHAYA |  |  |  |  | Tebal (m) | k | R | Density | Weight
[6 empty] | (1) | (2) | (3)
= (1)/(2)
1 | Lapisan luar | [6 empty] | 0.044
2 | Paduan Alumunium |  |  |  |  | 0.0005 | 211 | 2.3697e-06 | 2672 | 1.336 | 0.4
3 | Fibreglass |  |  |  |  | 0.0035 | 0.035 | 0.1 | 32 | 0.112 | 0
4 | Rongga udara 100 mm | [5 empty] | 0.16 | 0.16 | 0 | 0 | 0
5 | Plester dinding lapisan dalam |  |  |  |  | 0.025 | 0.533 | 0.046904
6 | Beton ringan |  |  |  |  | 0.1 | 0.303 | 0.33003 | 960 | 96 | 0.86
7 | Plester dinding lapisan dalam |  |  |  |  | 0.025 | 0.533 | 0.046904 | 1568 | 39.2 | 0
8 | Permukaan dalam | [6 empty] | 0.12
[6 empty] | TOTAL R = |  | 0.84784
| U value = 1/total R | [6 empty] | 1.1795 |  | 136.648

## ref. (hidden)
TABLE 1
Nilai Panas Matahari per orientasi bangunan
Lokasi | Utara | Barat Laut | Barat | Barat Daya | Selatan | Tenggara | Timur | Timur Laut | ΔT | NOTED | OTTV max
SNI 2011 | 130 | 211 | 243 | 176 | 97 | 97 | 112 | 113 | 5 | 2011 | 35 | Nilai Overall Thermal Transfer Value (OTTV) untuk bangunan tidak boleh melebihi 35 Watts/m2
Ambon | 130 | 162 | 188 | 159 | 122 | 142 | 163 | 146 | 5 | Tabel 8 New SNI | 35 | Nilai Overall Thermal Transfer Value (OTTV) untuk bangunan tidak boleh melebihi 35 Watts/m2
Balikpapan | 128 | 161 | 185 | 157 | 124 | 139 | 155 | 141 | 5 | Tabel 8 New SNI | 35 | Nilai Overall Thermal Transfer Value (OTTV) untuk bangunan tidak boleh melebihi 35 Watts/m2
Aceh | 116 | 159 | 200 | 179 | 142 | 154 | 166 | 138 | 5 | Tabel 8 New SNI | 35 | Nilai Overall Thermal Transfer Value (OTTV) untuk bangunan tidak boleh melebihi 35 Watts/m2
Bandung | 150 | 183 | 198 | 154 | 113 | 135 | 164 | 157 | 5 | Tabel 8 New SNI | 35 | Nilai Overall Thermal Transfer Value (OTTV) untuk bangunan tidak boleh melebihi 35 Watts/m2
Banggai | 131 | 164 | 192 | 164 | 129 | 156 | 182 | 158 | 5 | Tabel 8 New SNI | 35 | Nilai Overall Thermal Transfer Value (OTTV) untuk bangunan tidak boleh melebihi 35 Watts/m2
Banjarmasin | 140 | 180 | 203 | 161 | 117 | 135 | 161 | 151 | 5 | Tabel 8 New SNI | 35 | Nilai Overall Thermal Transfer Value (OTTV) untuk bangunan tidak boleh melebihi 35 Watts/m2
Banyuwangi | 132 | 162 | 177 | 143 | 108 | 144 | 179 | 162 | 5 | ERY | 35 | Nilai Overall Thermal Transfer Value (OTTV) untuk bangunan tidak boleh melebihi 35 Watts/m2
Batam | 125 | 162 | 196 | 170 | 132 | 151 | 170 | 146 | 5 | Tabel 8 New SNI | 35 | Nilai Overall Thermal Transfer Value (OTTV) untuk bangunan tidak boleh melebihi 35 Watts/m2
Bau Bau | 140 | 174 | 192 | 154 | 114 | 133 | 160 | 151 | 5 | Tabel 8 New SNI | 35 | Nilai Overall Thermal Transfer Value (OTTV) untuk bangunan tidak boleh melebihi 35 Watts/m2
Bawean | 123 | 134 | 137 | 119 | 104 | 119 | 138 | 134 | 5 | ERY | 35 | Nilai Overall Thermal Transfer Value (OTTV) untuk bangunan tidak boleh melebihi 35 Watts/m2
Belitung | 135 | 169 | 187 | 152 | 117 | 133 | 155 | 145 | 5 | Tabel 8 New SNI | 35 | Nilai Overall Thermal Transfer Value (OTTV) untuk bangunan tidak boleh melebihi 35 Watts/m2
Bengkulu | 140 | 175 | 197 | 159 | 119 | 139 | 165 | 152 | 5 | Tabel 8 New SNI | 35 | Nilai Overall Thermal Transfer Value (OTTV) untuk bangunan tidak boleh melebihi 35 Watts/m2
Bima | 128 | 161 | 185 | 157 | 124 | 139 | 155 | 141 | 5 | Tabel 8 New SNI | 35 | Nilai Overall Thermal Transfer Value (OTTV) untuk bangunan tidak boleh melebihi 35 Watts/m2
Bulungan Kal Ut | 130.6639 | 163.2866 | 197.2528 | 178.57 | 146.2892 | 155.5916 | 168.1632 | 147.3829 | 5 | One Building | 35 | Nilai Overall Thermal Transfer Value (OTTV) untuk bangunan tidak boleh melebihi 35 Watts/m2
Cilacap | 136 | 153 | 160 | 132 | 107 | 131 | 159 | 152 | 5 | ERY | 35 | Nilai Overall Thermal Transfer Value (OTTV) untuk bangunan tidak boleh melebihi 35 Watts/m2
Denpasar | 153 | 184 | 197 | 152 | 111 | 141 | 178 | 169 | 5 | Tabel 8 New SNI | 35 | Nilai Overall Thermal Transfer Value (OTTV) untuk bangunan tidak boleh melebihi 35 Watts/m2
Gorontalo | 125 | 164 | 196 | 168 | 130 | 145 | 161 | 140 | 5 | Tabel 8 New SNI | 35 | Nilai Overall Thermal Transfer Value (OTTV) untuk bangunan tidak boleh melebihi 35 Watts/m2
Fak Fak | 129 | 152 | 173 | 150 | 122 | 140 | 159 | 144 | 5 | Tabel 8 New SNI | 35 | Nilai Overall Thermal Transfer Value (OTTV) untuk bangunan tidak boleh melebihi 35 Watts/m2
Jakarta | 148 | 181 | 197 | 152 | 112 | 138 | 171 | 161 | 5 | Tabel 8 New SNI | 35 | Nilai Overall Thermal Transfer Value (OTTV) untuk bangunan tidak boleh melebihi 35 Watts/m2
Jakarta Soeta OB | 163.7126 | 197.0215 | 212.0551 | 163.9651 | 121.6607 | 148.4558 | 187.6584 | 179.4035 | 5 |  | 35 | Nilai Overall Thermal Transfer Value (OTTV) untuk bangunan tidak boleh melebihi 35 Watts/m2
Jambi | 132 | 173 | 196 | 160 | 122 | 132 | 147 | 136 | 5 | Tabel 8 New SNI | 35 | Nilai Overall Thermal Transfer Value (OTTV) untuk bangunan tidak boleh melebihi 35 Watts/m2
Jayapura | 124 | 143 | 157 | 134 | 113 | 131 | 152 | 140 | 5 | ERY | 35 | Nilai Overall Thermal Transfer Value (OTTV) untuk bangunan tidak boleh melebihi 35 Watts/m2
Kendari OB | 140.3921 | 169.6523 | 189.8884 | 160.2927 | 127.3854 | 144.0151 | 163.8968 | 150.9764 | 5 | One Building | 35 | Nilai Overall Thermal Transfer Value (OTTV) untuk bangunan tidak boleh melebihi 35 Watts/m2
Kupang | 167 | 194 | 196 | 142 | 102 | 131 | 175 | 177 | 5 | Tabel 8 New SNI | 35 | Nilai Overall Thermal Transfer Value (OTTV) untuk bangunan tidak boleh melebihi 35 Watts/m2
Lampung | 141 | 179 | 198 | 158 | 116 | 132 | 156 | 148 | 5 | Tabel 8 New SNI | 35 | Nilai Overall Thermal Transfer Value (OTTV) untuk bangunan tidak boleh melebihi 35 Watts/m2
Lhokseumawe | 117 | 142 | 160 | 140 | 120 | 142 | 161 | 141 | 5 | ERY | 35 | Nilai Overall Thermal Transfer Value (OTTV) untuk bangunan tidak boleh melebihi 35 Watts/m2
Madura | 150 | 166 | 167 | 129 | 104 | 130 | 167 | 166 | 5 | ERY | 35 | Nilai Overall Thermal Transfer Value (OTTV) untuk bangunan tidak boleh melebihi 35 Watts/m2
Majene | 140 | 178 | 203 | 164 | 122 | 148 | 179 | 161 | 5 | Tabel 8 New SNI | 35 | Nilai Overall Thermal Transfer Value (OTTV) untuk bangunan tidak boleh melebihi 35 Watts/m2
Makassar | 146 | 176 | 190 | 149 | 112 | 138 | 173 | 163 | 5 | Tabel 8 New SNI | 35 | Nilai Overall Thermal Transfer Value (OTTV) untuk bangunan tidak boleh melebihi 35 Watts/m2
Masamba Luwu Utara OB | 147.2769 | 189.1579 | 217.5914 | 179.6377 | 135.4916 | 153.8346 | 176.6949 | 159.6934 | 5 | One Building | 35 | Nilai Overall Thermal Transfer Value (OTTV) untuk bangunan tidak boleh melebihi 35 Watts/m2
Manado | 124 | 155 | 185 | 161 | 129 | 145 | 165 | 145 | 5 | Tabel 8 New SNI | 35 | Nilai Overall Thermal Transfer Value (OTTV) untuk bangunan tidak boleh melebihi 35 Watts/m2
Manokwari OB | 140.3462 | 178.4173 | 205.3525 | 173.2161 | 134.7372 | 147.606 | 166.5697 | 150.7399 | 5 | One Building | 35 | Nilai Overall Thermal Transfer Value (OTTV) untuk bangunan tidak boleh melebihi 35 Watts/m2
Mataram | 153 | 171 | 172 | 132 | 104 | 132 | 172 | 171 | 5 | ERY | 35 | Nilai Overall Thermal Transfer Value (OTTV) untuk bangunan tidak boleh melebihi 35 Watts/m2
Medan | 122 | 158 | 195 | 173 | 138 | 158 | 177 | 150 | 5 | Tabel 8 New SNI | 35 | Nilai Overall Thermal Transfer Value (OTTV) untuk bangunan tidak boleh melebihi 35 Watts/m2
Merauke | 149 | 179 | 192 | 150 | 111 | 135 | 167 | 160 | 5 | Tabel 8 New SNI | 35 | Nilai Overall Thermal Transfer Value (OTTV) untuk bangunan tidak boleh melebihi 35 Watts/m2
Padang | 131 | 160 | 181 | 153 | 123 | 147 | 171 | 152 | 5 | Tabel 8 New SNI | 35 | Nilai Overall Thermal Transfer Value (OTTV) untuk bangunan tidak boleh melebihi 35 Watts/m2
Palangkaraya | 135 | 181 | 208 | 167 | 121 | 132 | 150 | 139 | 5 | Tabel 8 New SNI | 35 | Nilai Overall Thermal Transfer Value (OTTV) untuk bangunan tidak boleh melebihi 35 Watts/m2
Palembang | 136 | 171 | 192 | 157 | 119 | 135 | 159 | 148 | 5 | Tabel 8 New SNI | 35 | Nilai Overall Thermal Transfer Value (OTTV) untuk bangunan tidak boleh melebihi 35 Watts/m2
Palu | 133 | 170 | 198 | 164 | 127 | 164 | 198 | 170 | 5 | ERY | 35 | Nilai Overall Thermal Transfer Value (OTTV) untuk bangunan tidak boleh melebihi 35 Watts/m2
Pangkalpinang OB | 149.7298 | 189.4529 | 213.0841 | 173.1671 | 131.1032 | 147.1855 | 171.8657 | 160.4254 | 5 | One Building | 35 | Nilai Overall Thermal Transfer Value (OTTV) untuk bangunan tidak boleh melebihi 35 Watts/m2
Pekanbaru | 125 | 166 | 200 | 171 | 129 | 138 | 152 | 135 | 5 | Tabel 8 New SNI | 35 | Nilai Overall Thermal Transfer Value (OTTV) untuk bangunan tidak boleh melebihi 35 Watts/m2
Pontianak | 125 | 161 | 186 | 157 | 120 | 125 | 139 | 130 | 5 | Tabel 8 New SNI | 35 | Nilai Overall Thermal Transfer Value (OTTV) untuk bangunan tidak boleh melebihi 35 Watts/m2
Samarinda OB | 142.0622 | 186.9342 | 218.8948 | 183.7107 | 139.2471 | 153.2355 | 171.6035 | 154.1472 | 5 | One Building | 35 | Nilai Overall Thermal Transfer Value (OTTV) untuk bangunan tidak boleh melebihi 35 Watts/m2
Semarang | 156 | 191 | 205 | 155 | 111 | 138 | 177 | 170 | 5 | Tabel 8 New SNI | 35 | Nilai Overall Thermal Transfer Value (OTTV) untuk bangunan tidak boleh melebihi 35 Watts/m2
Serang Banten OB | 162.3538 | 205.1958 | 224.0937 | 172.3131 | 122.5552 | 142.1571 | 173.4341 | 167.7841 | 5 | One Building | 35 | Nilai Overall Thermal Transfer Value (OTTV) untuk bangunan tidak boleh melebihi 35 Watts/m2
Seumiaki | 125 | 137 | 141 | 121 | 105 | 121 | 141 | 137 | 5 | ERY | 35 | Nilai Overall Thermal Transfer Value (OTTV) untuk bangunan tidak boleh melebihi 35 Watts/m2
Singkep | 110 | 123 | 135 | 123 | 109 | 123 | 136 | 124 | 5 | ERY | 35 | Nilai Overall Thermal Transfer Value (OTTV) untuk bangunan tidak boleh melebihi 35 Watts/m2
Surabaya | 155 | 192 | 211 | 158 | 110 | 149 | 194 | 179 | 5 | Tabel 8 New SNI | 35 | Nilai Overall Thermal Transfer Value (OTTV) untuk bangunan tidak boleh melebihi 35 Watts/m2
Tangerang | 146 | 183 | 197 | 152 | 111 | 129 | 156 | 151 | 5 | Tabel 8 New SNI | 35 | Nilai Overall Thermal Transfer Value (OTTV) untuk bangunan tidak boleh melebihi 35 Watts/m2
Tanjungpinang OB | 135.6511 | 175.3689 | 210.6287 | 183.3386 | 142.4594 | 153.4914 | 168.8185 | 149.5305 | 5 | One Building | 35 | Nilai Overall Thermal Transfer Value (OTTV) untuk bangunan tidak boleh melebihi 35 Watts/m2
Tarakan | 116 | 153 | 188 | 169 | 131 | 131 | 139 | 125 | 5 | Tabel 8 New SNI | 35 | Nilai Overall Thermal Transfer Value (OTTV) untuk bangunan tidak boleh melebihi 35 Watts/m2
Tegal | 130 | 140 | 143 | 121 | 105 | 121 | 143 | 140 | 5 | ERY | 35 | Nilai Overall Thermal Transfer Value (OTTV) untuk bangunan tidak boleh melebihi 35 Watts/m2
Ternate | 126 | 160 | 191 | 166 | 132 | 148 | 165 | 143 | 5 | Tabel 8 New SNI | 35 | Nilai Overall Thermal Transfer Value (OTTV) untuk bangunan tidak boleh melebihi 35 Watts/m2
Ujung Pandang | 133 | 149 | 155 | 128 | 107 | 128 | 155 | 149 | 5 | ERY | 35 | Nilai Overall Thermal Transfer Value (OTTV) untuk bangunan tidak boleh melebihi 35 Watts/m2
Waingapu | 154 | 174 | 176 | 134 | 103 | 134 | 176 | 174 | 5 | ERY | 35 | Nilai Overall Thermal Transfer Value (OTTV) untuk bangunan tidak boleh melebihi 35 Watts/m2
Yogyakarta | 152.1338 | 168.4479 | 177.7609 | 139.4559 | 105.1539 | 129.9437 | 170.4866 | 167.6287 | 5 | Weather Data | 35 | Nilai Overall Thermal Transfer Value (OTTV) untuk bangunan tidak boleh melebihi 35 Watts/m2
[11 empty] | 35 | Nilai Overall Thermal Transfer Value (OTTV) untuk bangunan tidak boleh melebihi 35 Watts/m2
TABLE 2
Nilai Tdek |  |  | Bandung Malang | Others
MATERIAL DINDING |  |  | Tdek | Tdek
Berat/satuan luas (kg/m2)
< 125 |  |  | 7.5 | 15
126 - 195 |  |  | 6 | 12
>195 |  |  | 5 | 10
nilai k
No | Bahan Bangunan |  |  |  | Densitas (kg/m³) | k (W/m.K) |  | k (W/m.K) | α
1 | Beton |  |  |  | 2400 | 1448 |  | 1.448 | 0.61
2 | Beton ringan |  |  |  | 960 | 0,303 |  | 0.303 | 0.86
3 | Bata dengan lapisan plester |  |  |  | 1760 | 0,807 |  | 0.807
4 | Bata langsung dipasang tanpa plester,tahan terhadap cuaca |  |  |  | 1700 | 1154 |  | 1.154
5 | Plesteran pasir semen |  |  |  | 1568 | 0,533 |  | 0.533
6 | Kaca lembaran |  |  |  | 2512 | 1053 |  | 1.053
7 | Papan gypsum |  |  |  | 880 | 0,170 |  | 0.17
8 | Kayu lunak |  |  |  | 608 | 0,125 |  | 0.125
9 | Kayu keras |  |  |  | 702 | 0,138 |  | 0.138
10 | Kayu lapis |  |  |  | 528 | 0,148 |  | 0.148
11 | Glasswool |  |  |  | 32 | 0,035 |  | 0.035
12 | Fibreglass |  |  |  | 32 | 0,035 |  | 0.035
13 | Paduan Alumunium |  |  |  | 2672 | 211 |  | 211 | 0.4
14 | Tembaga |  |  |  | 8784 | 385 |  | 385
15 | Baja |  |  |  | 7840 | 47,6 |  | 47.6
16 | Granit |  |  |  | 2640 | 2927 |  | 2.927
| Rongga udara 5 mm | [6 empty] | 0.11
| Rongga udara 10 mm | [6 empty] | 0.148
| Rongga udara 100 mm | [6 empty] | 0.16
| Plester dinding lapisan dalam |  |  |  | 1568 |  |  | 0.533
Nilai absorbtas radiasi matahari untuk dinding luar dan atap transparan
| bahan dinding luar |  | α |  | α |  |  | α
1 | Bata merah |  | 0,89 |  | 0,89 |  |  | 0.89
2 | Beton berat (untuk bangunan nuklir) |  | 0,91 |  | 0,91 |  |  | 0.91
3 | Bituminous felt |  | 0,88 |  | 0,88 |  |  | 0.88
4 | Batu sabak |  | 0,87 |  | 0,87 |  |  | 0.87
5 | Beton ringan |  | 0,86 |  | 0,86 |  |  | 0.86
6 | Aspal jalan setapak |  | 0,82 |  | 0,82 |  |  | 0.82
7 | Kayu permukaan halus |  | 0,78 |  | 0,78 |  |  | 0.78
8 | Beton ekspos |  | 0,61 |  | 0,61 |  |  | 0.61
9 | Ubin putih |  | 0,58 |  | 0,58 |  |  | 0.56
10 | Bata kuning tua |  | 0,56 |  | 0,56 |  |  | 0.56
11 | Atap putih |  | 0,50 |  | 0,50 |  |  | 0.5
12 | Cat alumunium |  | 0,40 |  | 0,40 |  |  | 0.4
13 | Kerikil |  | 0,29 |  | 0,29 |  |  | 0.29
14 | Seng putih |  | 0,26 |  | 0,26 |  |  | 0.26
15 | Bata glazur putih |  | 0,25 |  | 0,25 |  |  | 0.25
16 | Lembaran alumunium yang dikilapkan |  | 0,12 |  | 0,12 |  |  | 0.12
Nilai absorbtans radiasi mata hari untuk cat permukaan dinding luar
No | Cat permukaan dinding luar | α |  |  | α |  |  | α
1 | Hitam merata | 0,95 |  |  | 0,95 |  |  | 0.95
2 | Pernis hitam | 0,92 |  |  | 0,92 |  |  | 0.92
3 | Abu-abu tua | 0,91 |  |  | 0,91 |  |  | 0.91
4 | Pernis biru tua | 0,91 |  |  | 0,91 |  |  | 0.91
5 | Cat minyak hitam | 0,90 |  |  | 0,90 |  |  | 0.9
6 | Coklat tua | 0,88 |  |  | 0,88 |  |  | 0.88
7 | Abu-abu/biru tua | 0,88 |  |  | 0,88 |  |  | 0.88
8 | Biru/hijau tua | 0,88 |  |  | 0,88 |  |  | 0.88
9 | Coklat medium | 0,84 |  |  | 0,84 |  |  | 0.84
10 | Pernis hijau | 0,79 |  |  | 0,79 |  |  | 0.79
11 | Hijau medium | 0,59 |  |  | 0,59 |  |  | 0.59
12 | Kuning medium | 0,58 |  |  | 0,58 |  |  | 0.58
13 | Hijau/biru medium | 0,57 |  |  | 0,57 |  |  | 0.57
14 | Hijau muda | 0,47 |  |  | 0,47 |  |  | 0.47
15 | Putih semi kilap | 0,30 |  |  | 0,30 |  |  | 0.3
16 | Putih kilap | 0,25 |  |  | 0,25 |  |  | 0.25
17 | Perak | 0,25 |  |  | 0,25 |  |  | 0.25
18 | Pernis putih | 0,21 |  |  | 0,21 |  |  | 0.21
Banjarmasin | Nilai Overall Thermal Transfer Value (OTTV) untuk bangunan tidak boleh melebihi 35 Watts/m2
Note on F79: Equality 03: http://proyeksipil.blogspot.co.id/2012/12/sebuah-bangunan-terdiri-dari-berbagai.html

## BO (hidden)
BACK OFFICE
Putih semi kilap
EXTERNAL OPAQUE WALL IDENTIFICATION | [15 empty] | o
[7 empty] | asumsi | [7 empty] | 1 | 2
No | Wall Material Type | Construction Name | U Value | α (surface) | α (material) | α (absorbtion factor) | Weight of composite wall | TDek | LOKASI | [5 empty] | UTARA |  |  |  |  | SELATAN |  |  |  |  | BARAT |  |  |  |  | TIMUR |  |  |  |  | TIMUR LAUT |  |  |  |  | BARAT LAUT |  |  |  |  | BARAT DAYA |  |  |  |  | TENGGARA
|  |  | (W/m²K) |  |  |  | (Kg/m²) | [7 empty] | Construction Name | Colour | α (surface) | α (material) | α | Construction Name | Colour | α (surface) | α (material) | α | Construction Name | Colour | α (surface) | α (material) | α | Construction Name | Colour | α (surface) | α (material) | α | Construction Name | Colour | α (surface) | α (material) | α | Construction Name | Colour | α (surface) | α (material) | α | Construction Name | Colour | α (surface) | α (material) | α | Construction Name | Colour | α (surface) | α (material) | α
|  |  |  | a | b | = (a x b)
1 | W1 | Brick Wall | 2.7975 |  |  |  | >195 | 10 | Banjarmasin |  |  | 32.5265 |  | EW 1 | Bata Ringan | 0 | 1 | 0.5 | 0.5 | Bata Ringan | 0 | 1 | 0.5 | 0.5 | Bata Ringan | 0 | 1 | 0.5 | 0.5 | Bata Ringan | 0 | 1 | 0.5 | 0.5 | Bata Ringan | 0 | 1 | 0.5 | 0.5 | Bata Ringan | 0 | 1 | 0.5 | 0.5 | Bata Ringan | 0 | 1 | 0.5 | 0.5 | Bata Ringan | 0 | 1 | 0.5 | 0.5
2 | W2 | Glass-Back Panel | 2.5358 |  |  |  | < 125 | 15 | Banjarmasin |  |  |  |  | EW 2 | Bata Ringan | 0 | 1 | 0.5 | 0.5 | Bata Ringan | 0 | 1 | 0.5 | 0.5 | Bata Ringan | 0 | 1 | 0.5 | 0.5 | Bata Ringan | 0 | 1 | 0.5 | 0.5 | Bata Ringan | 0 | 1 | 0.5 | 0.5 | Bata Ringan | 0 | 1 | 0.5 | 0.5 | Bata Ringan | 0 | 1 | 0.5 | 0.5 | Bata Ringan | 0 | 1 | 0.5 | 0.5
3 | W3 | Glass-Back Panel-Insulation | 0.51103 |  |  |  | < 125 | 15 | Banjarmasin |  |  |  |  | EW 3 | 0 | 0 | 1 | 1 | 1 | 0 | 0 | 1 | 1 | 1 | 0 | 0 | 1 | 1 | 1 | 0 | 0 | 1 | 1 | 1 | 0 | 0 | 1 | 1 | 1 | 0 | 0 | 1 | 1 | 1 | 0 | 0 | 1 | 1 | 1 | 0 | 0 | 1 | 1 | 1
4 | W4 | Bata Ringan | 1.7011 |  |  |  | 126 - 195 | 12 | Banjarmasin |  |  |  |  | EW 4 | 0 | 0 | 1 | 1 | 1 | 0 | 0 | 1 | 1 | 1 | 0 | 0 | 1 | 1 | 1 | 0 | 0 | 1 | 1 | 1 | 0 | 0 | 1 | 1 | 1 | 0 | 0 | 1 | 1 | 1 | 0 | 0 | 1 | 1 | 1 | 0 | 0 | 1 | 1 | 1
5 | W5 | Bata Ringan finish ACP | 1.1795 |  |  |  | 126 - 195 | 12 | Banjarmasin |  |  |  |  | EW 5 | 0 | 0 | 1 | 1 | 1 | 0 | 0 | 1 | 1 | 1 | 0 | 0 | 1 | 1 | 1 | 0 | 0 | 1 | 1 | 1 | 0 | 0 | 1 | 1 | 1 | 0 | 0 | 1 | 1 | 1 | 0 | 0 | 1 | 1 | 1 | 0 | 0 | 1 | 1 | 1
6 | W6 | Concrete Precast | 4.2907 |  |  |  | >195 | 10 | Banjarmasin |  |  |  |  | EW 6 | 0 | 0 | 1 | 1 | 1 | 0 | 0 | 1 | 1 | 1 | 0 | 0 | 1 | 1 | 1 | 0 | 0 | 1 | 1 | 1 | 0 | 0 | 1 | 1 | 1 | 0 | 0 | 1 | 1 | 1 | 0 | 0 | 1 | 1 | 1 | 0 | 0 | 1 | 1 | 1
7 | W7 | Concrete Precast finish ACP | 2.0281 |  |  |  | >195 | 10 | Banjarmasin |  |  |  |  | EW 7 | 0 | 0 | 1 | 1 | 1 | 0 | 0 | 1 | 1 | 1 | 0 | 0 | 1 | 1 | 1 | 0 | 0 | 1 | 1 | 1 | 0 | 0 | 1 | 1 | 1 | 0 | 0 | 1 | 1 | 1 | 0 | 0 | 1 | 1 | 1 | 0 | 0 | 1 | 1 | 1
[9 empty] | Banjarmasin |  |  |  |  | EW 8 | 0 | 0 | 1 | 1 | 1 | 0 | 0 | 1 | 1 | 1 | 0 | 0 | 1 | 1 | 1 | 0 | 0 | 1 | 1 | 1 | 0 | 0 | 1 | 1 | 1 | 0 | 0 | 1 | 1 | 1 | 0 | 0 | 1 | 1 | 1 | 0 | 0 | 1 | 1 | 1
[9 empty] | Banjarmasin |  |  |  |  | EW 9 | 0 | 0 | 1 | 1 | 1 | 0 | 0 | 1 | 1 | 1 | 0 | 0 | 1 | 1 | 1 | 0 | 0 | 1 | 1 | 1 | 0 | 0 | 1 | 1 | 1 | 0 | 0 | 1 | 1 | 1 | 0 | 0 | 1 | 1 | 1 | 0 | 0 | 1 | 1 | 1
[9 empty] | Banjarmasin |  |  |  |  | EW 10 | 0 | 0 | 1 | 1 | 1 | 0 | 0 | 1 | 1 | 1 | 0 | 0 | 1 | 1 | 1 | 0 | 0 | 1 | 1 | 1 | 0 | 0 | 1 | 1 | 1 | 0 | 0 | 1 | 1 | 1 | 0 | 0 | 1 | 1 | 1 | 0 | 0 | 1 | 1 | 1
north
EXTERNAL FENESTRATION (GLASS) IDENTIFICATION
SHADING DETAIL
Type : | Horisontal
No Shading | Scef |  | No | Number of Shading | R1 | round R1 | R2 | round R2 | row egns | degree | colum egns | Sc ef
[5 empty] | P1/H |  | P2/W |  |  | °
SE1 | 0 |  | 1 | SE1 | 0 | 0 | 0 | 0 | 0 | 0 | 1 | 0 | 0
SE2 | 0 |  | 2 | SE2 | 0 | 0 | 0 | 0 | 0 | 0 | 1 | 0 | 0
SE3 | 0 |  | 3 | SE3 | 0 | 0 | 0 | 0 | 0 | 0 | 1 | 0 | 0
SE4 | 0 |  | 4 | SE4 | 0 | 0 | 0 | 0 | 0 | 0 | 1 | 0 | 0
SE5 | 0 |  | 5 | SE5 | 0 | 0 | 0 | 0 | 0 | 0 | 1 | 0 | 0
SE6 | 0 |  | 6 | SE6 | 0 | 0 | 0 | 0 | 0 | 0 | 1 | 0 | 0
SE7 | 0 |  | 7 | SE7 | 0 | 0 | 0 | 0 | 0 | 0 | 1 | 0 | 0
SE8 | 0 |  | 8 | SE8 | 0 | 0 | 0 | 0 | 0 | 0 | 1 | 0 | 0
SE9 | 0 |  | 9 | SE9 | 0 | 0 | 0 | 0 | 0 | 0 | 1 | 0 | 0
SE10 | 0 |  | 10 | SE10 | 0 | 0 | 0 | 0 | 0 | 0 | 1 | 0 | 0
SE11 | 0 |  | 11 | SE11 | 0 | 0 | 0 | 0 | 0 | 0 | 1 | 0 | 0
SE12 | 0 |  | 12 | SE12 | 0 | 0 | 0 | 0 | 0 | 0 | 1 | 0 | 0
SE13 | 0 |  | 13 | SE13 | 0 | 0 | 0 | 0 | 0 | 0 | 1 | 0 | 0
SE14 | 0 |  | 14 | SE14 | 0 | 0 | 0 | 0 | 0 | 0 | 1 | 0 | 0
SE15 | 0 |  | 15 | SE15 | 0 | 0 | 0 | 0 | 0 | 0 | 1 | 0 | 0
SE16 | 0 |  | 16 | SE16 | 0 | 0 | 0 | 0 | 0 | 0 | 1 | 0 | 0
SE17 | 0 |  | 17 | SE17 | 0 | 0 | 0 | 0 | 0 | 0 | 1 | 0 | 0
SE18 | 0 |  | 18 | SE18 | 0 | 0 | 0 | 0 | 0 | 0 | 1 | 0 | 0
SE19 | 0 |  | 19 | SE19 | 0 | 0 | 0 | 0 | 0 | 0 | 1 | 0 | 0
SE20 | 0 |  | 20 | SE20 | 0 | 0 | 0 | 0 | 0 | 0 | 1 | 0 | 0
SE21 | 0 |  | 21 | SE21 | 0 | 0 | 0 | 0 | 0 | 0 | 1 | 0 | 0
SE22 | 0 |  | 22 | SE22 | 0 | 0 | 0 | 0 | 0 | 0 | 1 | 0 | 0
SE23 | 0 |  | 23 | SE23 | 0 | 0 | 0 | 0 | 0 | 0 | 1 | 0 | 0
SE24 | 0 |  | 24 | SE24 | 0 | 0 | 0 | 0 | 0 | 0 | 1 | 0 | 0
SE25 | 0 |  | 25 | SE25 | 0 | 0 | 0 | 0 | 0 | 0 | 1 | 0 | 0
SH1 | 0
SH2 | 0
SH3 | 0
SH4 | 0
SH5 | 0
SH6 | 0
SH7 | 0
SH8 | 0
SH9 | 0
SH10 | 0
SH11 | 0
SH12 | 0
SH13 | 0
SH14 | 0
SH15 | 0
SH16 | 0
SH17 | 0
SH18 | 0
SH19 | 0
SH20 | 0
SH21 | 0
SH22 | 0
SH23 | 0
SH24 | 0
SH25 | 0
SV1 | 0
SV2 | 0
SV3 | 0
SV4 | 0
SV5 | 0
SV6 | 0
SV7 | 0
SV8 | 0
SV9 | 0
SV10 | 0
SV11 | 0
SV12 | 0
SV13 | 0
SV14 | 0
SV15 | 0
SV16 | 0
SV17 | 0
SV18 | 0
SV19 | 0
SV20 | 0
SV21 | 0
SV22 | 0
SV23 | 0
SV24 | 0
SV25 | 0
south
EXTERNAL FENESTRATION (GLASS) IDENTIFICATION
SHADING DETAIL
Type : | Horisontal
No Shading | Scef |  | No | Number of Shading | R1 | round R1 | R2 | round R2 | row egns | degree | colum egns | Sc ef
[5 empty] | P1/H |  | P2/W |  |  | °
SE1 | 0 |  | 1 | SE1 | 0 | 0 | 0 | 0 | 0 | 0 | 1 | 0
SE2 | 0 |  | 2 | SE2 | 0 | 0 | 0 | 0 | 0 | 0 | 1 | 0
SE3 | 0 |  | 3 | SE3 | 0 | 0 | 0 | 0 | 0 | 0 | 1 | 0
SE4 | 0 |  | 4 | SE4 | 0 | 0 | 0 | 0 | 0 | 0 | 1 | 0
SE5 | 0 |  | 5 | SE5 | 0 | 0 | 0 | 0 | 0 | 0 | 1 | 0
SE6 | 0 |  | 6 | SE6 | 0 | 0 | 0 | 0 | 0 | 0 | 1 | 0
SE7 | 0 |  | 7 | SE7 | 0 | 0 | 0 | 0 | 0 | 0 | 1 | 0
SE8 | 0 |  | 8 | SE8 | 0 | 0 | 0 | 0 | 0 | 0 | 1 | 0
SE9 | 0 |  | 9 | SE9 | 0 | 0 | 0 | 0 | 0 | 0 | 1 | 0
SE10 | 0 |  | 10 | SE10 | 0 | 0 | 0 | 0 | 0 | 0 | 1 | 0
SE11 | 0 |  | 11 | SE11 | 0 | 0 | 0 | 0 | 0 | 0 | 1 | 0
SE12 | 0 |  | 12 | SE12 | 0 | 0 | 0 | 0 | 0 | 0 | 1 | 0
SE13 | 0 |  | 13 | SE13 | 0 | 0 | 0 | 0 | 0 | 0 | 1 | 0
SE14 | 0 |  | 14 | SE14 | 0 | 0 | 0 | 0 | 0 | 0 | 1 | 0
SE15 | 0 |  | 15 | SE15 | 0 | 0 | 0 | 0 | 0 | 0 | 1 | 0
SE16 | 0 |  | 16 | SE16 | 0 | 0 | 0 | 0 | 0 | 0 | 1 | 0
SE17 | 0 |  | 17 | SE17 | 0 | 0 | 0 | 0 | 0 | 0 | 1 | 0
SE18 | 0 |  | 18 | SE18 | 0 | 0 | 0 | 0 | 0 | 0 | 1 | 0
SE19 | 0 |  | 19 | SE19 | 0 | 0 | 0 | 0 | 0 | 0 | 1 | 0
SE20 | 0 |  | 20 | SE20 | 0 | 0 | 0 | 0 | 0 | 0 | 1 | 0
SE21 | 0 |  | 21 | SE21 | 0 | 0 | 0 | 0 | 0 | 0 | 1 | 0
SE22 | 0 |  | 22 | SE22 | 0 | 0 | 0 | 0 | 0 | 0 | 1 | 0
SE23 | 0 |  | 23 | SE23 | 0 | 0 | 0 | 0 | 0 | 0 | 1 | 0
SE24 | 0 |  | 24 | SE24 | 0 | 0 | 0 | 0 | 0 | 0 | 1 | 0
SE25 | 0 |  | 25 | SE25 | 0 | 0 | 0 | 0 | 0 | 0 | 1 | 0
SH1 | 0
SH2 | 0
SH3 | 0
SH4 | 0
SH5 | 0
SH6 | 0
SH7 | 0
SH8 | 0
SH9 | 0
SH10 | 0
SH11 | 0
SH12 | 0
SH13 | 0
SH14 | 0
SH15 | 0
SH16 | 0
SH17 | 0
SH18 | 0
SH19 | 0
SH20 | 0
SH21 | 0
SH22 | 0
SH23 | 0
SH24 | 0
SH25 | 0
SV1 | 0
SV2 | 0
SV3 | 0
SV4 | 0
SV5 | 0
SV6 | 0
SV7 | 0
SV8 | 0
SV9 | 0
SV10 | 0
SV11 | 0
SV12 | 0
SV13 | 0
SV14 | 0
SV15 | 0
SV16 | 0
SV17 | 0
SV18 | 0
SV19 | 0
SV20 | 0
SV21 | 0
SV22 | 0
SV23 | 0
SV24 | 0
SV25 | 0
east
EXTERNAL FENESTRATION (GLASS) IDENTIFICATION
| SHADING DETAIL | [10 empty] | 0
Type : | Horisontal
No Shading | Scef |  | No | Number of Shading | R1 | round R1 | R2 | round R2 | row egew | degree | colum egew | Sc ef
[5 empty] | P1/H |  | P2/W |  |  | °
SE1 | 0 |  | 1 | SE1 | 0 | 0 | 0 | 0 | 0 | 0 | 1 | 0
SE2 | 0 |  | 2 | SE2 | 0 | 0 | 0 | 0 | 0 | 0 | 1 | 0
SE3 | 0 |  | 3 | SE3 | 0 | 0 | 0 | 0 | 0 | 0 | 1 | 0
SE4 | 0 |  | 4 | SE4 | 0 | 0 | 0 | 0 | 0 | 0 | 1 | 0
SE5 | 0 |  | 5 | SE5 | 0 | 0 | 0 | 0 | 0 | 0 | 1 | 0
SE6 | 0 |  | 6 | SE6 | 0 | 0 | 0 | 0 | 0 | 0 | 1 | 0
SE7 | 0 |  | 7 | SE7 | 0 | 0 | 0 | 0 | 0 | 0 | 1 | 0
SE8 | 0 |  | 8 | SE8 | 0 | 0 | 0 | 0 | 0 | 0 | 1 | 0
SE9 | 0 |  | 9 | SE9 | 0 | 0 | 0 | 0 | 0 | 0 | 1 | 0
SE10 | 0 |  | 10 | SE10 | 0 | 0 | 0 | 0 | 0 | 0 | 1 | 0
SE11 | 0 |  | 11 | SE11 | 0 | 0 | 0 | 0 | 0 | 0 | 1 | 0
SE12 | 0 |  | 12 | SE12 | 0 | 0 | 0 | 0 | 0 | 0 | 1 | 0
SE13 | 0 |  | 13 | SE13 | 0 | 0 | 0 | 0 | 0 | 0 | 1 | 0
SE14 | 0 |  | 14 | SE14 | 0 | 0 | 0 | 0 | 0 | 0 | 1 | 0
SE15 | 0 |  | 15 | SE15 | 0 | 0 | 0 | 0 | 0 | 0 | 1 | 0
SE16 | 0 |  | 16 | SE16 | 0 | 0 | 0 | 0 | 0 | 0 | 1 | 0
SE17 | 0 |  | 17 | SE17 | 0 | 0 | 0 | 0 | 0 | 0 | 1 | 0
SE18 | 0 |  | 18 | SE18 | 0 | 0 | 0 | 0 | 0 | 0 | 1 | 0
SE19 | 0 |  | 19 | SE19 | 0 | 0 | 0 | 0 | 0 | 0 | 1 | 0
SE20 | 0 |  | 20 | SE20 | 0 | 0 | 0 | 0 | 0 | 0 | 1 | 0
SE21 | 0 |  | 21 | SE21 | 0 | 0 | 0 | 0 | 0 | 0 | 1 | 0
SE22 | 0 |  | 22 | SE22 | 0 | 0 | 0 | 0 | 0 | 0 | 1 | 0
SE23 | 0 |  | 23 | SE23 | 0 | 0 | 0 | 0 | 0 | 0 | 1 | 0
SE24 | 0 |  | 24 | SE24 | 0 | 0 | 0 | 0 | 0 | 0 | 1 | 0
SE25 | 0 |  | 25 | SE25 | 0 | 0 | 0 | 0 | 0 | 0 | 1 | 0
SH1 | 0
SH2 | 0
SH3 | 0
SH4 | 0
SH5 | 0
SH6 | 0
SH7 | 0
SH8 | 0
SH9 | 0
SH10 | 0
SH11 | 0
SH12 | 0
SH13 | 0
SH14 | 0
SH15 | 0
SH16 | 0
SH17 | 0
SH18 | 0
SH19 | 0
SH20 | 0
SH21 | 0
SH22 | 0
SH23 | 0
SH24 | 0
SH25 | 0
SV1 | 0
SV2 | 0
SV3 | 0
SV4 | 0
SV5 | 0
SV6 | 0
SV7 | 0
SV8 | 0
SV9 | 0
SV10 | 0
SV11 | 0
SV12 | 0
SV13 | 0
SV14 | 0
SV15 | 0
SV16 | 0
SV17 | 0
SV18 | 0
SV19 | 0
SV20 | 0
SV21 | 0
SV22 | 0
SV23 | 0
SV24 | 0
SV25 | 0
west
EXTERNAL FENESTRATION (GLASS) IDENTIFICATION
SHADING DETAIL
Type : | Horisontal
No Shading | Scef |  | No | Number of Shading | R1 | round R1 | R2 | round R2 | row egew | degree | colum egew | Sc ef
[5 empty] | P1/H |  | P2/W |  |  | °
SE1 | 0 |  | 1 | SE1 | 0 | 0 | 0 | 0 | 0 | 0 | 1 | 0
SE2 | 0 |  | 2 | SE2 | 0 | 0 | 0 | 0 | 0 | 0 | 1 | 0
SE3 | 0 |  | 3 | SE3 | 0 | 0 | 0 | 0 | 0 | 0 | 1 | 0
SE4 | 0 |  | 4 | SE4 | 0 | 0 | 0 | 0 | 0 | 0 | 1 | 0
SE5 | 0 |  | 5 | SE5 | 0 | 0 | 0 | 0 | 0 | 0 | 1 | 0
SE6 | 0 |  | 6 | SE6 | 0 | 0 | 0 | 0 | 0 | 0 | 1 | 0
SE7 | 0 |  | 7 | SE7 | 0 | 0 | 0 | 0 | 0 | 0 | 1 | 0
SE8 | 0 |  | 8 | SE8 | 0 | 0 | 0 | 0 | 0 | 0 | 1 | 0
SE9 | 0 |  | 9 | SE9 | 0 | 0 | 0 | 0 | 0 | 0 | 1 | 0
SE10 | 0 |  | 10 | SE10 | 0 | 0 | 0 | 0 | 0 | 0 | 1 | 0
SE11 | 0 |  | 11 | SE11 | 0 | 0 | 0 | 0 | 0 | 0 | 1 | 0
SE12 | 0 |  | 12 | SE12 | 0 | 0 | 0 | 0 | 0 | 0 | 1 | 0
SE13 | 0 |  | 13 | SE13 | 0 | 0 | 0 | 0 | 0 | 0 | 1 | 0
SE14 | 0 |  | 14 | SE14 | 0 | 0 | 0 | 0 | 0 | 0 | 1 | 0
SE15 | 0 |  | 15 | SE15 | 0 | 0 | 0 | 0 | 0 | 0 | 1 | 0
SE16 | 0 |  | 16 | SE16 | 0 | 0 | 0 | 0 | 0 | 0 | 1 | 0
SE17 | 0 |  | 17 | SE17 | 0 | 0 | 0 | 0 | 0 | 0 | 1 | 0
SE18 | 0 |  | 18 | SE18 | 0 | 0 | 0 | 0 | 0 | 0 | 1 | 0
SE19 | 0 |  | 19 | SE19 | 0 | 0 | 0 | 0 | 0 | 0 | 1 | 0
SE20 | 0 |  | 20 | SE20 | 0 | 0 | 0 | 0 | 0 | 0 | 1 | 0
SE21 | 0 |  | 21 | SE21 | 0 | 0 | 0 | 0 | 0 | 0 | 1 | 0
SE22 | 0 |  | 22 | SE22 | 0 | 0 | 0 | 0 | 0 | 0 | 1 | 0
SE23 | 0 |  | 23 | SE23 | 0 | 0 | 0 | 0 | 0 | 0 | 1 | 0
SE24 | 0 |  | 24 | SE24 | 0 | 0 | 0 | 0 | 0 | 0 | 1 | 0
SE25 | 0 |  | 25 | SE25 | 0 | 0 | 0 | 0 | 0 | 0 | 1 | 0
SH1 | 0
SH2 | 0
SH3 | 0
SH4 | 0
SH5 | 0
SH6 | 0
SH7 | 0
SH8 | 0
SH9 | 0
SH10 | 0
SH11 | 0
SH12 | 0
SH13 | 0
SH14 | 0
SH15 | 0
SH16 | 0
SH17 | 0
SH18 | 0
SH19 | 0
SH20 | 0
SH21 | 0
SH22 | 0
SH23 | 0
SH24 | 0
SH25 | 0
SV1 | 0
SV2 | 0
SV3 | 0
SV4 | 0
SV5 | 0
SV6 | 0
SV7 | 0
SV8 | 0
SV9 | 0
SV10 | 0
SV11 | 0
SV12 | 0
SV13 | 0
SV14 | 0
SV15 | 0
SV16 | 0
SV17 | 0
SV18 | 0
SV19 | 0
SV20 | 0
SV21 | 0
SV22 | 0
SV23 | 0
SV24 | 0
SV25 | 0
northeast
EXTERNAL FENESTRATION (GLASS) IDENTIFICATION
SHADING DETAIL
Type : | Horisontal
No Shading | Scef |  | No | Number of Shading | R1 | round R1 | R2 | round R2 | row egnenw | degree | colum egnenw | Sc ef
[5 empty] | P1/H |  | P2/W |  |  | °
SE1 | 0 |  | 1 | SE1 | 0 | 0 | 0 | 0 | 0 | 0 | 1 | 0
SE2 | 0 |  | 2 | SE2 | 0 | 0 | 0 | 0 | 0 | 0 | 1 | 0
SE3 | 0 |  | 3 | SE3 | 0 | 0 | 0 | 0 | 0 | 0 | 1 | 0
SE4 | 0 |  | 4 | SE4 | 0 | 0 | 0 | 0 | 0 | 0 | 1 | 0
SE5 | 0 |  | 5 | SE5 | 0 | 0 | 0 | 0 | 0 | 0 | 1 | 0
SE6 | 0 |  | 6 | SE6 | 0 | 0 | 0 | 0 | 0 | 0 | 1 | 0
SE7 | 0 |  | 7 | SE7 | 0 | 0 | 0 | 0 | 0 | 0 | 1 | 0
SE8 | 0 |  | 8 | SE8 | 0 | 0 | 0 | 0 | 0 | 0 | 1 | 0
SE9 | 0 |  | 9 | SE9 | 0 | 0 | 0 | 0 | 0 | 0 | 1 | 0
SE10 | 0 |  | 10 | SE10 | 0 | 0 | 0 | 0 | 0 | 0 | 1 | 0
SE11 | 0 |  | 11 | SE11 | 0 | 0 | 0 | 0 | 0 | 0 | 1 | 0
SE12 | 0 |  | 12 | SE12 | 0 | 0 | 0 | 0 | 0 | 0 | 1 | 0
SE13 | 0 |  | 13 | SE13 | 0 | 0 | 0 | 0 | 0 | 0 | 1 | 0
SE14 | 0 |  | 14 | SE14 | 0 | 0 | 0 | 0 | 0 | 0 | 1 | 0
SE15 | 0 |  | 15 | SE15 | 0 | 0 | 0 | 0 | 0 | 0 | 1 | 0
SE16 | 0 |  | 16 | SE16 | 0 | 0 | 0 | 0 | 0 | 0 | 1 | 0
SE17 | 0 |  | 17 | SE17 | 0 | 0 | 0 | 0 | 0 | 0 | 1 | 0
SE18 | 0 |  | 18 | SE18 | 0 | 0 | 0 | 0 | 0 | 0 | 1 | 0
SE19 | 0 |  | 19 | SE19 | 0 | 0 | 0 | 0 | 0 | 0 | 1 | 0
SE20 | 0 |  | 20 | SE20 | 0 | 0 | 0 | 0 | 0 | 0 | 1 | 0
SE21 | 0 |  | 21 | SE21 | 0 | 0 | 0 | 0 | 0 | 0 | 1 | 0
SE22 | 0 |  | 22 | SE22 | 0 | 0 | 0 | 0 | 0 | 0 | 1 | 0
SE23 | 0 |  | 23 | SE23 | 0 | 0 | 0 | 0 | 0 | 0 | 1 | 0
SE24 | 0 |  | 24 | SE24 | 0 | 0 | 0 | 0 | 0 | 0 | 1 | 0
SE25 | 0 |  | 25 | SE25 | 0 | 0 | 0 | 0 | 0 | 0 | 1 | 0
SH1 | 0
SH2 | 0
SH3 | 0
SH4 | 0
SH5 | 0
SH6 | 0
SH7 | 0
SH8 | 0
SH9 | 0
SH10 | 0
SH11 | 0
SH12 | 0
SH13 | 0
SH14 | 0
SH15 | 0
SH16 | 0
SH17 | 0
SH18 | 0
SH19 | 0
SH20 | 0
SH21 | 0
SH22 | 0
SH23 | 0
SH24 | 0
SH25 | 0
SV1 | 0
SV2 | 0
SV3 | 0
SV4 | 0
SV5 | 0
SV6 | 0
SV7 | 0
SV8 | 0
SV9 | 0
SV10 | 0
SV11 | 0
SV12 | 0
SV13 | 0
SV14 | 0
SV15 | 0
SV16 | 0
SV17 | 0
SV18 | 0
SV19 | 0
SV20 | 0
SV21 | 0
SV22 | 0
SV23 | 0
SV24 | 0
SV25 | 0
northwest
EXTERNAL FENESTRATION (GLASS) IDENTIFICATION
SHADING DETAIL
Type : | Horisontal
No Shading | Scef |  | No | Number of Shading | R1 | round R1 | R2 | round R2 | row egnenw | degree | colum egnenw | Sc ef
[5 empty] | P1/H |  | P2/W |  |  | °
SE1 | 0 |  | 1 | SE1 | 0 | 0 | 0 | 0 | 0 | 0 | 1 | 0
SE2 | 0 |  | 2 | SE2 | 0 | 0 | 0 | 0 | 0 | 0 | 1 | 0
SE3 | 0 |  | 3 | SE3 | 0 | 0 | 0 | 0 | 0 | 0 | 1 | 0
SE4 | 0 |  | 4 | SE4 | 0 | 0 | 0 | 0 | 0 | 0 | 1 | 0
SE5 | 0 |  | 5 | SE5 | 0 | 0 | 0 | 0 | 0 | 0 | 1 | 0
SE6 | 0 |  | 6 | SE6 | 0 | 0 | 0 | 0 | 0 | 0 | 1 | 0
SE7 | 0 |  | 7 | SE7 | 0 | 0 | 0 | 0 | 0 | 0 | 1 | 0
SE8 | 0 |  | 8 | SE8 | 0 | 0 | 0 | 0 | 0 | 0 | 1 | 0
SE9 | 0 |  | 9 | SE9 | 0 | 0 | 0 | 0 | 0 | 0 | 1 | 0
SE10 | 0 |  | 10 | SE10 | 0 | 0 | 0 | 0 | 0 | 0 | 1 | 0
SE11 | 0 |  | 11 | SE11 | 0 | 0 | 0 | 0 | 0 | 0 | 1 | 0
SE12 | 0 |  | 12 | SE12 | 0 | 0 | 0 | 0 | 0 | 0 | 1 | 0
SE13 | 0 |  | 13 | SE13 | 0 | 0 | 0 | 0 | 0 | 0 | 1 | 0
SE14 | 0 |  | 14 | SE14 | 0 | 0 | 0 | 0 | 0 | 0 | 1 | 0
SE15 | 0 |  | 15 | SE15 | 0 | 0 | 0 | 0 | 0 | 0 | 1 | 0
SE16 | 0 |  | 16 | SE16 | 0 | 0 | 0 | 0 | 0 | 0 | 1 | 0
SE17 | 0 |  | 17 | SE17 | 0 | 0 | 0 | 0 | 0 | 0 | 1 | 0
SE18 | 0 |  | 18 | SE18 | 0 | 0 | 0 | 0 | 0 | 0 | 1 | 0
SE19 | 0 |  | 19 | SE19 | 0 | 0 | 0 | 0 | 0 | 0 | 1 | 0
SE20 | 0 |  | 20 | SE20 | 0 | 0 | 0 | 0 | 0 | 0 | 1 | 0
SE21 | 0 |  | 21 | SE21 | 0 | 0 | 0 | 0 | 0 | 0 | 1 | 0
SE22 | 0 |  | 22 | SE22 | 0 | 0 | 0 | 0 | 0 | 0 | 1 | 0
SE23 | 0 |  | 23 | SE23 | 0 | 0 | 0 | 0 | 0 | 0 | 1 | 0
SE24 | 0 |  | 24 | SE24 | 0 | 0 | 0 | 0 | 0 | 0 | 1 | 0
SE25 | 0 |  | 25 | SE25 | 0 | 0 | 0 | 0 | 0 | 0 | 1 | 0
SH1 | 0
SH2 | 0
SH3 | 0
SH4 | 0
SH5 | 0
SH6 | 0
SH7 | 0
SH8 | 0
SH9 | 0
SH10 | 0
SH11 | 0
SH12 | 0
SH13 | 0
SH14 | 0
SH15 | 0
SH16 | 0
SH17 | 0
SH18 | 0
SH19 | 0
SH20 | 0
SH21 | 0
SH22 | 0
SH23 | 0
SH24 | 0
SH25 | 0
SV1 | 0
SV2 | 0
SV3 | 0
SV4 | 0
SV5 | 0
SV6 | 0
SV7 | 0
SV8 | 0
SV9 | 0
SV10 | 0
SV11 | 0
SV12 | 0
SV13 | 0
SV14 | 0
SV15 | 0
SV16 | 0
SV17 | 0
SV18 | 0
SV19 | 0
SV20 | 0
SV21 | 0
SV22 | 0
SV23 | 0
SV24 | 0
SV25 | 0
southeast
EXTERNAL FENESTRATION (GLASS) IDENTIFICATION
| SHADING DETAIL | [10 empty] | 0
Type : | Horisontal
No Shading | Scef |  | No | Number of Shading | R1 | round R1 | R2 | round R2 | row egsesw | degree | colum egsesw | Sc ef
[5 empty] | P1/H |  | P2/W |  |  | °
SE1 | 0 |  | 1 | SE1 | 0 | 0 | 0 | 0 | 0 | 0 | 1 | 0
SE2 | 0 |  | 2 | SE2 | 0 | 0 | 0 | 0 | 0 | 0 | 1 | 0
SE3 | 0 |  | 3 | SE3 | 0 | 0 | 0 | 0 | 0 | 0 | 1 | 0
SE4 | 0 |  | 4 | SE4 | 0 | 0 | 0 | 0 | 0 | 0 | 1 | 0
SE5 | 0 |  | 5 | SE5 | 0 | 0 | 0 | 0 | 0 | 0 | 1 | 0
SE6 | 0 |  | 6 | SE6 | 0 | 0 | 0 | 0 | 0 | 0 | 1 | 0
SE7 | 0 |  | 7 | SE7 | 0 | 0 | 0 | 0 | 0 | 0 | 1 | 0
SE8 | 0 |  | 8 | SE8 | 0 | 0 | 0 | 0 | 0 | 0 | 1 | 0
SE9 | 0 |  | 9 | SE9 | 0 | 0 | 0 | 0 | 0 | 0 | 1 | 0
SE10 | 0 |  | 10 | SE10 | 0 | 0 | 0 | 0 | 0 | 0 | 1 | 0
SE11 | 0 |  | 11 | SE11 | 0 | 0 | 0 | 0 | 0 | 0 | 1 | 0
SE12 | 0 |  | 12 | SE12 | 0 | 0 | 0 | 0 | 0 | 0 | 1 | 0
SE13 | 0 |  | 13 | SE13 | 0 | 0 | 0 | 0 | 0 | 0 | 1 | 0
SE14 | 0 |  | 14 | SE14 | 0 | 0 | 0 | 0 | 0 | 0 | 1 | 0
SE15 | 0 |  | 15 | SE15 | 0 | 0 | 0 | 0 | 0 | 0 | 1 | 0
SE16 | 0 |  | 16 | SE16 | 0 | 0 | 0 | 0 | 0 | 0 | 1 | 0
SE17 | 0 |  | 17 | SE17 | 0 | 0 | 0 | 0 | 0 | 0 | 1 | 0
SE18 | 0 |  | 18 | SE18 | 0 | 0 | 0 | 0 | 0 | 0 | 1 | 0
SE19 | 0 |  | 19 | SE19 | 0 | 0 | 0 | 0 | 0 | 0 | 1 | 0
SE20 | 0 |  | 20 | SE20 | 0 | 0 | 0 | 0 | 0 | 0 | 1 | 0
SE21 | 0 |  | 21 | SE21 | 0 | 0 | 0 | 0 | 0 | 0 | 1 | 0
SE22 | 0 |  | 22 | SE22 | 0 | 0 | 0 | 0 | 0 | 0 | 1 | 0
SE23 | 0 |  | 23 | SE23 | 0 | 0 | 0 | 0 | 0 | 0 | 1 | 0
SE24 | 0 |  | 24 | SE24 | 0 | 0 | 0 | 0 | 0 | 0 | 1 | 0
SE25 | 0 |  | 25 | SE25 | 0 | 0 | 0 | 0 | 0 | 0 | 1 | 0
SH1 | 0
SH2 | 0
SH3 | 0
SH4 | 0
SH5 | 0
SH6 | 0
SH7 | 0
SH8 | 0
SH9 | 0
SH10 | 0
SH11 | 0
SH12 | 0
SH13 | 0
SH14 | 0
SH15 | 0
SH16 | 0
SH17 | 0
SH18 | 0
SH19 | 0
SH20 | 0
SH21 | 0
SH22 | 0
SH23 | 0
SH24 | 0
SH25 | 0
SV1 | 0
SV2 | 0
SV3 | 0
SV4 | 0
SV5 | 0
SV6 | 0
SV7 | 0
SV8 | 0
SV9 | 0
SV10 | 0
SV11 | 0
SV12 | 0
SV13 | 0
SV14 | 0
SV15 | 0
SV16 | 0
SV17 | 0
SV18 | 0
SV19 | 0
SV20 | 0
SV21 | 0
SV22 | 0
SV23 | 0
SV24 | 0
SV25 | 0
southwest
EXTERNAL FENESTRATION (GLASS) IDENTIFICATION
SHADING DETAIL
Type : | Horisontal
No Shading | Scef |  | No | Number of Shading | R1 | round R1 | R2 | round R2 | row egsesw | degree | colum egsesw | Sc ef
[5 empty] | P1/H |  | P2/W |  |  | °
SE1 | 0 |  | 1 | SE1 | 0 | 0 | 0 | 0 | 0 | 0 | 1 | 0
SE2 | 0 |  | 2 | SE2 | 0 | 0 | 0 | 0 | 0 | 0 | 1 | 0
SE3 | 0 |  | 3 | SE3 | 0 | 0 | 0 | 0 | 0 | 0 | 1 | 0
SE4 | 0 |  | 4 | SE4 | 0 | 0 | 0 | 0 | 0 | 0 | 1 | 0
SE5 | 0 |  | 5 | SE5 | 0 | 0 | 0 | 0 | 0 | 0 | 1 | 0
SE6 | 0 |  | 6 | SE6 | 0 | 0 | 0 | 0 | 0 | 0 | 1 | 0
SE7 | 0 |  | 7 | SE7 | 0 | 0 | 0 | 0 | 0 | 0 | 1 | 0
SE8 | 0 |  | 8 | SE8 | 0 | 0 | 0 | 0 | 0 | 0 | 1 | 0
SE9 | 0 |  | 9 | SE9 | 0 | 0 | 0 | 0 | 0 | 0 | 1 | 0
SE10 | 0 |  | 10 | SE10 | 0 | 0 | 0 | 0 | 0 | 0 | 1 | 0
SE11 | 0 |  | 11 | SE11 | 0 | 0 | 0 | 0 | 0 | 0 | 1 | 0
SE12 | 0 |  | 12 | SE12 | 0 | 0 | 0 | 0 | 0 | 0 | 1 | 0
SE13 | 0 |  | 13 | SE13 | 0 | 0 | 0 | 0 | 0 | 0 | 1 | 0
SE14 | 0 |  | 14 | SE14 | 0 | 0 | 0 | 0 | 0 | 0 | 1 | 0
SE15 | 0 |  | 15 | SE15 | 0 | 0 | 0 | 0 | 0 | 0 | 1 | 0
SE16 | 0 |  | 16 | SE16 | 0 | 0 | 0 | 0 | 0 | 0 | 1 | 0
SE17 | 0 |  | 17 | SE17 | 0 | 0 | 0 | 0 | 0 | 0 | 1 | 0
SE18 | 0 |  | 18 | SE18 | 0 | 0 | 0 | 0 | 0 | 0 | 1 | 0
SE19 | 0 |  | 19 | SE19 | 0 | 0 | 0 | 0 | 0 | 0 | 1 | 0
SE20 | 0 |  | 20 | SE20 | 0 | 0 | 0 | 0 | 0 | 0 | 1 | 0
SE21 | 0 |  | 21 | SE21 | 0 | 0 | 0 | 0 | 0 | 0 | 1 | 0
SE22 | 0 |  | 22 | SE22 | 0 | 0 | 0 | 0 | 0 | 0 | 1 | 0
SE23 | 0 |  | 23 | SE23 | 0 | 0 | 0 | 0 | 0 | 0 | 1 | 0
SE24 | 0 |  | 24 | SE24 | 0 | 0 | 0 | 0 | 0 | 0 | 1 | 0
SE25 | 0 |  | 25 | SE25 | 0 | 0 | 0 | 0 | 0 | 0 | 1 | 0
SH1 | 0
SH2 | 0
SH3 | 0
SH4 | 0
SH5 | 0
SH6 | 0
SH7 | 0
SH8 | 0
SH9 | 0
SH10 | 0
SH11 | 0
SH12 | 0
SH13 | 0
SH14 | 0
SH15 | 0
SH16 | 0
SH17 | 0
SH18 | 0
SH19 | 0
SH20 | 0
SH21 | 0
SH22 | 0
SH23 | 0
SH24 | 0
SH25 | 0
SV1 | 0
SV2 | 0
SV3 | 0
SV4 | 0
SV5 | 0
SV6 | 0
SV7 | 0
SV8 | 0
SV9 | 0
SV10 | 0
SV11 | 0
SV12 | 0
SV13 | 0
SV14 | 0
SV15 | 0
SV16 | 0
SV17 | 0
SV18 | 0
SV19 | 0
SV20 | 0
SV21 | 0
SV22 | 0
SV23 | 0
SV24 | 0
SV25 | 0
group of name
none
F1
F2
F3
F4
F5
F6
F7
F8
F9
F10
F11
F12
F13
F14
F15
F16
F17
F18
F19
F20
F21
F22
F23
F24
F25
yes
no
1
2
3
4
5
6
7
8
9
10
SH1
SH2
SH3
SH4
SH5
SH6
SH7
SH8
SH9
SH10
SH11
SH12
SH13
SH14
SH15
SH16
SH17
SH18
SH19
SH20
SH21
SH22
SH23
SH24
SH25
SV1
SV2
SV3
SV4
SV5
SV6
SV7
SV8
SV9
SV10
SV11
SV12
SV13
SV14
SV15
SV16
SV17
SV18
SV19
SV20
SV21
SV22
SV23
SV24
SV25
SE1
SE2
SE3
SE4
SE5
SE6
SE7
SE8
SE9
SE10
SE11
SE12
SE13
SE14
SE15
SE16
SE17
SE18
SE19
SE20
SE21
SE22
SE23
SE24
SE25
lainnya
| 0 | 10 | 20 | 30 | 40
0.2
0.4
0.6
0.8
1
1.2
1.4
1.6
1.8
YES | 34.6639 | Banjarmasin | 35

## ref. scef (hidden)
Tabel A.5 | [7 empty] | Tabel A.9 | [7 empty] | Tabel A.13
Koefisien peneduh efektif untuk proyeksi horizontal pada berbagai sudut kemiringan | [7 empty] | Koefisien peneduh efektif untuk proyeksi vertikal pada berbagai sudut kemiringan | [7 empty] | Koefisien peneduh efektif untuk peneduh berbentuk kotak (Egg-Crate Louvers) dengan berbagai sudut kemiringan Peneduh Sirip Horizontal
Orientasi: Utara dan Selatan | [7 empty] | Orientasi: Utara dan Selatan | [7 empty] | Orientasi: Utara dan Selatan
R1 | 0 | 10 | 20 | 30 | 40 | 50 | (derajat) | R2 | 0 | 10 | 20 | 30 | 40 | 50 | (derajat) | R1 | R2 | 0 | 10 | 20 | 30 | 40 | (derajat)
0.1 | 0.938 | 0.933 | 0.93 | 0.9291 | 0.9303 | 0.9336 |  | 0.1 | 0.9526 | 0.9534 | 0.9549 | 0.9571 | 0.9606 | 0.9638 |  | 0.2 | 0.2 | 0.8125 | 0.8053 | 0.8011 | 0.8002 | 0.8025
0.2 | 0.8773 | 0.8674 | 0.8613 | 0.8595 | 0.8619 | 0.8685 |  | 0.2 | 0.9066 | 0.9082 | 0.911 | 0.9155 | 0.9225 | 0.9289 |  | 0.2 | 0.4 | 0.7476 | 0.7432 | 0.7409 | 0.7409 | 0.7431
0.3 | 0.8167 | 0.80 17 | 0.7927 | 0.7899 | 0.7935 | 0.8033 |  | 0.3 | 0.8605 | 0.863 | 0.6872 | 0.8739 | 0.8844 | 0.894 |  | 0.2 | 0.6 | 0.7086 | 0.7059 | 0.7047 | 0.705 | 0.7068
0.4 | 0.756 | 0.7392 | 0.7288 | 0.7245 | 0.7263 | 0.7382 |  | 0.4 | 0.8144 | 0.8177 | 0.8236 | 0.9325 | 0.8463 | 0.8591 |  | 0.2 | 0.8 | 0.6945 | 0.6926 | 0.6917 | 0.692 | 0.6934
0.5 | 0.721 | 0.708 | 0.7001 | 0.695 | 0.6927 | 0.6938 |  | 0.5 | 0.7752 | 0.78 | 0.7892 | 0.8005 | 0.8159 | 0.8277 |  | 0.2 | 1 | 0.685 | 0.6836 | 0.6829 | 0.5832 | 0.6843
0.6 | 0.7041 | 0.6921 | 0.6848 | 0.6804 | 0.6774 | 0.676 |  | 0.6 | 0.754 | 0.7563 | 0.7632 | 0.7768 | 0.795 | 0.8078 |  | 0.2 | 1.2 | 0.6802 | 0.679 | 0.6785 | 0.6787 | 0.6796
0.7 | 0.6923 | 0.6842 | 0.6775 | 0.6723 | 0.6689 | 0.6672 |  | 0.7 | 0.7379 | 0.7434 | 0.7464 | 0.756 | 0.7771 | 0.792 |  | 0.2 | 1.4 | 0.6779 | 0.6768 | 0.6764 | 0.6766 | 0.6774
0.8 | 0.6871 | 0.6779 | 0.6702 | 0.6661 | 0.6641 | 0.6626 |  | 0.8 | 0.729 | 0.7306 | 0.7348 | 0.7423 | 0.7637 | 0.7807 |  | 0.2 | 1.6 | 0.6756 | 0.6747 | 0.6743 | 0.6744 | 0.6752
0.9 | 0.6819 | 0.6718 | 0.667 | 0.6643 | 0.6621 | 0.6604 |  | 0.9 | 0.7202 | 0.723 | 0.7269 | 0.7319 | 0.7507 | 0.7699 |  | 0.2 | 1.8 | 0.6733 | 0.6725 | 0.6722 | 0.6723 | 0.6729
1 | 0.6767 | 0.669 | 0.6655 | 0.6625 | 0.66 | 0.6583 |  | 1 | 0.7114 | 0.7183 | 0.719 | 0.7246 | 0.7388 | 0.7595 |  | 0.4 | 0.2 | 0.7284 | 0.707 | 0.7002 | 0.6977 | 0.6995
1.1 | 0.6731 | 0.6678 | 0.664 | 0.6607 | 0.6584 | 0.6577 |  | 1.1 | 0.706 | 0.7137 | 0.7144 | 0.71173 | 0.7308 | 0.7523 |  | 0.4 | 0.4 | 0.6808 | 0.6747 | 0.6716 | 0.6709 | 0.6727
1.2 | 0.6713 | 0.6667 | 0.6685 | 0.6589 | 0.6577 | 0.6577 |  | 1.2 | 0.7022 | 0.7091 | 0.7098 | 0.7099 | 0.7251 | 0.7451 |  | 0.4 | 0.6 | 0.6631 | 0.6604 | 0.6593 | 0.6594 | 0.6605
1.3 | 0.6705 | 0.6656 | 0.6611 | 0.6582 | 0.6577 | 0.6577 |  | 1.3 | 0.7 | 0.7045 | 0.7053 | 0.7055 | 0.7206 | 0.7379 |  | 0.4 | 0.8 | 0.6601 | 0.6586 | 0.6581 | 0.6581 | 0.6587
1.4 | 0.6698 | 0.6644 | 0.6596 | 0.6577 | 0.6577 | 0.6577 |  | 1.4 | 0.6977 | 0.6999 | 0.7007 | 0.7022 | 0.7173 | 0.7307 |  | 0.4 | 1 | 0.6587 | 0.658 | 0.6578 | 0.6578 | 0.658
1.5 | 0.669 | 0.6633 | 0.6588 | 0.6577 | 0.6577 | 0.6577 |  | 1.5 | 0.6954 | 0.6961 | 0.6981 | 0.7003 | 0.7141 | 0.7236 |  | 0.4 | 1.2 | 0.6582 | 0.6577 | 0.6577 | 0.6577 | 0.6577
1.6 | 0.6683 | 0.6622 | 0.6582 | 0.6577 | 0.6577 | 0.6577 |  | 1.6 | 0.6932 | 0.6939 | 0.696 | 0.6983 | 0.7109 | 0.7173 |  | 0.4 | 1.4 | 0.6581 | 0.6577 | 0.6577 | 0.6577 | 0.6577
1.7 | 0.6675 | 0.661 | 0.6577 | 0.6577 | 0.6577 | 0.6577 |  | 1.7 | 0.6909 | 0.6916 | 0.694 | 0.6964 | 0.7077 | 0.7131 |  | 0.4 | 1.6 | 0.6581 | 0.6577 | 0.6577 | 0.6577 | 0.6577
1.8 | 0.6667 | 0.6599 | 0.6577 | 0.6577 | 0.6577 | 0.6577 |  | 1.8 | 0.6886 | 0.6894 | 0.6919 | 0.6945 | 0.7044 | 0.7105 |  | 0.4 | 1.8 | 0.6581 | 0.6577 | 0.6577 | 0.6577 | 0.6577
1.9 | 0.666 | 0.6594 | 0.6577 | 0.6577 | 0.6577 | 0.6577 |  | 1.9 | 0.6864 | 0.6889 | 0.6899 | 0.6926 | 0.7012 | 0.7078 |  | 0.6 | 0.2 | 0.684 | 0.6769 | 0.6728 | 0.6703 | 0.6687
2 | 0.6652 | 0.6589 | 0.6577 | 0.6577 | 0.6577 | 0.6577 |  | 2 | 0.6841 | 0.6886 | 0.6878 | 0.6907 | 0.698 | 0.7052 |  | 0.6 | 0.4 | 0.6638 | 0.6618 | 0.6608 | 0.6602 | 0.6599
2.1 | 0.6645 | 0.6585 | 0.6577 | 0.6577 | 0.6577 | 0.6577 |  | 2.1 | 0.6818 | 0.6884 | 0.6858 | 0.6888 | 0.6948 | 0.7056 |  | 0.6 | 0.6 | 0.6577 | 0.6577 | 0.6577 | 0.6577 | 0.6577
2.2 | 0.6637 | 0.6581 | 0.6577 | 0.6577 | 0.6577 | 0.6577 |  | 2.2 | 0.6796 | 0.6881 | 0.6853 | 0.6869 | 0.6915 | 0.7 |  | 0.6 | 0.8 | 0.6577 | 0.6577 | 0.6577 | 0.6577 | 0.6577
2.3 | 0.663 | 0.6577 | 0.6577 | 0.6577 | 0.6577 | 0.6577 |  | 2.3 | 0.6773 | 0.6879 | 0.6849 | 0.6849 | 0.691 | 0.6979 |  | 0.6 | 1 | 0.6577 | 0.6577 | 0.6577 | 0.6577 | 0.6577
2.4 | 0.6622 | 0.6577 | 0.6577 | 0.6577 | 0.6577 | 0.6577 |  | 2.4 | 0.675 | 0.6876 | 0.6845 | 0.683 | 0.6909 | 0.6967 |  | 0.6 | 1.2 | 0.6577 | 0.6577 | 0.6577 | 0.6577 | 0.6577
2.5 | 0.6614 | 0.6577 | 0.6577 | 0.6577 | 0.6577 | 0.6577 |  | 2.5 | 0.6728 | 0.6873 | 0.6841 | 0.6811 | 0.6908 | 0.6954 |  | 0.6 | 1.4 | 0.6577 | 0.6577 | 0.6577 | 0.6577 | 0.6577
2.6 | 0.6607 | 0.6577 | 0.6577 | 0.6577 | 0.6577 | 0.6577 |  | 2.6 | 0.6705 | 0.6871 | 0.6837 | 0.6792 | 0.6908 | 0.6942 |  | 0.6 | 1.6 | 0.6577 | 0.6577 | 0.6577 | 0.6577 | 0.6577
2.7 | 0.6604 | 0.6577 | 0.6577 | 0.6577 | 0.6577 | 0.6577 |  | 2.7 | 0.6695 | 0.6868 | 0.6833 | 0.6773 | 0.6907 | 0.693 |  | 0.6 | 1.8 | 0.6577 | 0.6577 | 0.6577 | 0.6577 | 0.6577
2.8 | 0.6601 | 0.6577 | 0.6577 | 0.6577 | 0.6577 | 0.6577 |  | 2.8 | 0.6686 | 0.6866 | 0.6829 | 0.6754 | 0.6906 | 0.6917 |  | 0.8 | 0.2 | 0.674 | 0.6688 | 0.6645 | 0.6622 | 0.6612
2.9 | 0.6599 | 0.6577 | 0.6577 | 0.6577 | 0.6577 | 0.6577 |  | 2.9 | 0.6677 | 0.6863 | 0.6826 | 0.6735 | 0.6905 | 0.6905 |  | 0.8 | 0.4 | 0.6609 | 0.6598 | 0.6589 | 0.6584 | 0.6583
3 | 0.6596 | 0.6577 | 0.6577 | 0.6577 | 0.6577 | 0.6577 |  | 3 | 0.6668 | 0.686 | 0.6822 | 0.6716 | 0.6904 | 0.6893 |  | 0.8 | 0.6 | 0.6577 | 0.6577 | 0.6577 | 0.6577 | 0.6577
[16 empty] | 0.8 | 0.8 | 0.6577 | 0.6577 | 0.6577 | 0.6577 | 0.6577
Orientasi: Utara dan Selatan R1: Tabel A.6 |  | Tabel A.10 | [7 empty] | 0.8 | 1 | 0.6577 | 0.6577 | 0.6577 | 0.6577 | 0.6577
Orientasi: Utara dan Selatan R1: Koefisien peneduh efektif untuk proyeksi horizontal pada berbagai sudut kemiringan |  | Koefisien peneduh efektif untuk proyeksi vertikal pada berbagai sudut kemiringan | [7 empty] | 0.8 | 1.2 | 0.6577 | 0.6577 | 0.6577 | 0.6577 | 0.6577
Orientasi: Utara dan Selatan R1: Orientasi: Timur dan Barat |  | Orientasi: Timur dan Barat | [7 empty] | 0.8 | 1.4 | 0.6577 | 0.6577 | 0.6577 | 0.6577 | 0.6577
[16 empty] | 0.8 | 1.6 | 0.6577 | 0.6577 | 0.6577 | 0.6577 | 0.6577
R1 | 0 | 10 | 20 | 30 | 40 | 50 | (derajat) | R2 | 0 | 10 | 20 | 30 | 40 | 50 | (derajat) | 0.8 | 1.8 | 0.6577 | 0.6577 | 0.6577 | 0.6577 | 0.6577
0.1 | 0.9363 | 0.9268 | 0.9195 | 0.9147 | 0.9124 | 0.9129 |  | 0.1 | 0.9805 | 0.9751 | 0.9704 | 0.9653 | 0.9584 | 0.952 |  | 1 | 0.2 | 0.6681 | 0.6638 | 0.6619 | 0.6603 | 0.659
0.2 | 0.8752 | 0.8565 | 0.8416 | 0.8309 | 0.8257 | 0.8257 |  | 0.2 | 0.9607 | 0.9499 | 0.9406 | 0.9302 | 0.9166 | 0.9038 |  | 1 | 0.4 | 0.6595 | 0.6586 | 0.6584 | 0.6581 | 0.6579
0.3 | 0.8228 | 0.7947 | 0.7723 | 0.7563 | 0.747 | 0.7448 |  | 0.3 | 0.9409 | 0.9247 | 0.9108 | 0.8952 | 0.8747 | 0.8555 |  | 1 | 0.6 | 0.6577 | 0.6577 | 0.6577 | 0.6577 | 0.6577
0.4 | 0.7703 | 0.733 | 0.7036 | 0.682 | 0.6693 | 0.6664 |  | 0.4 | 0.9223 | 0.9007 | 0.8821 | 0.8614 | 0.9338 | 0.8578 |  | 1 | 0.8 | 0.6577 | 0.6577 | 0.6577 | 0.6577 | 0.6577
0.5 | 0.7248 | 0.6842 | 0.655 | 0.6231 | 0.6045 | 0.5946 |  | 0.5 | 0.9047 | 0.8774 | 0.8537 | 0.8275 | 0.7931 | 0.7606 |  | 1 | 1 | 0.6577 | 0.6577 | 0.6577 | 0.6577 | 0.6577
0.6 | 0.6911 | 0.6424 | 0.6013 | 0.5691 | 0.5467 | 0.5349 |  | 0.6 | 0.887 | 0.8543 | 0.8259 | 0.7939 | 0.7523 | 0.7133 |  | 1 | 1.2 | 0.6577 | 0.6577 | 0.6577 | 0.6577 | 0.6577
0.7 | 0.6574 | 0.6006 | 0.5559 | 0.5249 | 0.5012 | 0.4581 |  | 0.7 | 0.8694 | 0.8313 | 0.798 | 0.7616 | 0.7129 | 0.6671 |  | 1 | 1.4 | 0.6577 | 0.6577 | 0.6577 | 0.6577 | 0.6577
0.8 | 0.6237 | 0.5693 | 0.5273 | 0.4923 | 0.4651 | 0.4467 |  | 0.8 | 0.8518 | 0.809 | 0.7728 | 0.7312 | 0.6753 | 0.6227 |  | 1 | 1.6 | 0.6577 | 0.6577 | 0.6577 | 0.6577 | 0.6577
0.9 | 0.5998 | 0.5463 | 0.4991 | 0.4608 | 0.4389 | 0.4237 |  | 0.9 | 0.8348 | 0.7884 | 0.7476 | 0.7014 | 0.6406 | 0.5823 |  | 1 | 1.8 | 0.6577 | 0.6577 | 0.6577 | 0.6577 | 0.6577
1 | 0.5827 | 0.5232 | 0.4727 | 0.4442 | 0.4222 | 0.4062 |  | 1 | 0.8193 | 0.7678 | 0.7233 | 0.6747 | 0.6098 | 0.5493 |  | 1.2 | 0.2 | 0.6651 | 0.6626 | 0.6603 | 0.6584 | 0.6577
1.1 | 0.5656 | 0.5002 | 0.4587 | 0.4296 | 0.4075 | 0.401 |  | 1.1 | 0.8057 | 0.7471 | 0.7015 | 0.6511 | 0.585 | 0.5184 |  | 1.2 | 0.4 | 0.6588 | 0.6585 | 0.6581 | 0.6578 | 0.6577
1.2 | 0.5485 | 0.4828 | 0.4468 | 0.4154 | 0.4036 | 0.3969 |  | 1.2 | 0.7921 | 0.7287 | 0.681 | 0.632 | 0.5605 | 0.488 |  | 1.2 | 0.6 | 0.6577 | 0.6577 | 0.6577 | 0.6577 | 0.6577
1.3 | 0.5314 | 0.4739 | 0.4349 | 0.4089 | 0.3999 | 0.3963 |  | 1.3 | 0.7785 | 0.712 | 0.6631 | 0.6135 | 0.5361 | 0.4633 |  | 1.2 | 0.8 | 0.6577 | 0.6577 | 0.6577 | 0.6577 | 0.6577
1.4 | 0.5156 | 0.465 | 0.423 | 0.4059 | 0.3969 | 0.3963 |  | 1.4 | 0.7654 | 0.696 | 0.6482 | 0.5949 | 0.512 | 0.4577 |  | 1.2 | 1 | 0.6577 | 0.6577 | 0.6577 | 0.6577 | 0.6577
1.5 | 0.5051 | 0.4561 | 0.4147 | 0.4029 | 0.3963 | 0.3963 |  | 1.5 | 0.7541 | 0.6826 | 0.6334 | 0.5764 | 0.4899 | 0.4526 |  | 1.2 | 1.2 | 0.6577 | 0.6577 | 0.6577 | 0.6577 | 0.6577
1.6 | 0.4995 | 0.4472 | 0.4123 | 0.3999 | 0.3963 | 0.3963 |  | 1.6 | 0.7441 | 0.6696 | 0.6187 | 0.5579 | 0.482 | 0.4474 |  | 1.2 | 1.4 | 0.6577 | 0.6577 | 0.6577 | 0.6577 | 0.6577
1.7 | 0.4939 | 0.4383 | 0.4101 | 0.3974 | 0.3963 | 0.3963 |  | 1.7 | 0.7349 | 0.6589 | 0.6042 | 0.5397 | 0.479 | 0.4422 |  | 1.2 | 1.6 | 0.6577 | 0.6577 | 0.6577 | 0.6577 | 0.6577
1.8 | 0.4882 | 0.4294 | 0.4079 | 0.3963 | 0.3963 | 0.3963 |  | 1.8 | 0.7257 | 0.6485 | 0.5906 | 0.522 | 0.476 | 0.4371 |  | 1.2 | 1.8 | 0.6577 | 0.6577 | 0.6577 | 0.6577 | 0.6577
1.9 | 0.4826 | 0.4237 | 0.4057 | 0.3963 | 0.3963 | 0.3963 |  | 1.9 | 0.7185 | 0.6381 | 0.577 | 0.5065 | 0.473 | 0.4319 |  | 1.4 | 0.2 | 0.6642 | 0.6613 | 0.6587 | 0.6577 | 0.6577
2 | 0.477 | 0.4204 | 0.4035 | 0.3963 | 0.3963 | 0.3963 |  | 2 | 0.7122 | 0.6276 | 0.5634 | 0.4982 | 0.47 | 0.4268 |  | 1.4 | 0.4 | 0.6587 | 0.6583 | 0.6579 | 0.6577 | 0.6577
2.1 | 0.4713 | 0.419 | 0.4013 | 0.3963 | 0.3963 | 0.3963 |  | 2.1 | 0.707 | 0.6172 | 0.5497 | 0.4966 | 0.467 | 0.4221 |  | 1.4 | 0.6 | 0.6577 | 0.6577 | 0.6577 | 0.6577 | 0.6577
2.2 | 0.4657 | 0.4176 | 0.3991 | 0.3963 | 0.3963 | 0.3963 |  | 2.2 | 0.7036 | 0.6076 | 0.5362 | 0.495 | 0.4641 | 0.4185 |  | 1.4 | 0.8 | 0.6577 | 0.6577 | 0.6577 | 0.6577 | 0.6577
2.3 | 0.4601 | 0.4163 | 0.3978 | 0.3963 | 0.3963 | 0.3963 |  | 2.3 | 0.7019 | 0.5987 | 0.5232 | 0.4934 | 0.4611 | 0.4158 |  | 1.4 | 1 | 0.6577 | 0.6577 | 0.6577 | 0.6577 | 0.6577
2.4 | 0.4544 | 0.4149 | 0.3968 | 0.3963 | 0.3963 | 0.3963 |  | 2.4 | 0.7007 | 0.5987 | 0.5101 | 0.4918 | 0.4581 | 0.4145 |  | 1.4 | 1.2 | 0.6577 | 0.6577 | 0.6577 | 0.6577 | 0.6577
2.5 | 0.4488 | 0.4135 | 0.3963 | 0.3963 | 0.3963 | 0.3963 |  | 2.5 | 0.6999 | 0.5808 | 0.4971 | 0.4902 | 0.4551 | 0.4132 |  | 1.4 | 1.4 | 0.6577 | 0.6577 | 0.6577 | 0.6577 | 0.6577
2.6 | 0.4432 | 0.4122 | 0.3963 | 0.3963 | 0.3963 | 0.3963 |  | 2.6 | 0.699 | 0.5718 | 0.4849 | 0.4886 | 0.4521 | 0.4119 |  | 1.4 | 1,6 | 0.6577 | 0.6577 | 0.6577 | 0.6577 | 0.6577
2.7 | 0.44 | 0.4108 | 0.3963 | 0.3963 | 0.3963 | 0.3963 |  | 2.7 | 0.6982 | 0.5629 | 0.4747 | 0.487 | 0.4491 | 0.4105 |  | 1.4 | 1.8 | 0.6577 | 0.6577 | 0.6577 | 0.6577 | 0.6577
2.8 | 0.4369 | 0.4094 | 0.3963 | 0.3963 | 0.3963 | 0.3963 |  | 2.8 | 0.6974 | 0.5539 | 0.4668 | 0.4859 | 0.4461 | 0.4092 |  | 1.6 | 0.2 | 0.6634 | 0.6601 | 0.658 | 0.6577 | 0.6577
2.9 | 0.4339 | 0.4081 | 0.3963 | 0.3963 | 0.3963 | 0.3963 |  | 2.9 | 0.6965 | 0.545 | 0.4616 | 0.485 | 0.4431 | 0.4082 |  | 1.6 | 0.4 | 0.6586 | 0.6581 | 0.6578 | 0.6577 | 0.6577
3 | 0.4333 | 0.4067 | 0.3963 | 0.3963 | 0.3963 | 0.3963 |  | 3 | 0.6957 | 0.536 | 0.4591 | 0.4841 | 0.4401 | 0.408 |  | 1.6 | 0.6 | 0.6577 | 0.6577 | 0.6577 | 0.6577 | 0.6577
[16 empty] | 1.6 | 0.8 | 0.6577 | 0.6577 | 0.6577 | 0.6577 | 0.6577
R1: Tabel A.7 |  | Tabel A.11 | [7 empty] | 1.6 | 1 | 0.6577 | 0.6577 | 0.6577 | 0.6577 | 0.6577
R1: Koefisien peneduh efektif untuk proyeksi horizontal pada berbagai sudut kemiringan |  | Koefisien peneduh efektif untuk proyeksi vertikal pada berbagai sudut kemiringan | [7 empty] | 1.6 | 1.2 | 0.6577 | 0.6577 | 0.6577 | 0.6577 | 0.6577
R1: Orientasi: Timur Laut dan Barat Laut |  | Orientasi: Timur Laut dan Barat Laut | [7 empty] | 1.6 | 1.4 | 0.6577 | 0.6577 | 0.6577 | 0.6577 | 0.6577
[16 empty] | 1.6 | 1.6 | 0.6577 | 0.6577 | 0.6577 | 0.6577 | 0.6577
R1 | 0 | 10 | 20 | 30 | 40 | 50 | (derajat) | R2 | 0 | 10 | 20 | 30 | 40 | 50 | (derajat) | 1.6 | 1.8 | 0.6577 | 0.6577 | 0.6577 | 0.6577 | 0.6577
0.1 | 0.9273 | 0.9193 | 0.9137 | 0.9106 | 0.9101 | 0.9122 |  | 0.1 | 0.9517 | 0.9445 | 0.9389 | 0.9346 | 0.9317 | 0.9314 |  | 1.8 | 0.2 | 0.6626 | 0.6589 | 0.6577 | 0.6577 | 0.6577
0.2 | 0.863 | 0.8471 | 0.8355 | 0.8285 | 0.8263 | 0.8291 |  | 0.2 | 0.9074 | 0.8931 | 0.8819 | 0.8729 | 0.867 | 0.865 |  | 1.8 | 0.4 | 0.6584 | 0.6579 | 0.6577 | 0.6577 | 0.6577
0.3 | 0.8054 | 0.782 | 0.7644 | 0.7533 | 0.7489 | 0.7515 |  | 0.3 | 0.8646 | 0.8436 | 0.8268 | 0.8131 | 0.8036 | 0.8005 |  | 1.8 | 0.6 | 0.6577 | 0.6577 | 0.6577 | 0.6577 | 0.6577
0.4 | 0.7563 | 0.7278 | 0.7055 | 0.6895 | 0.6803 | 0.6799 |  | 0.4 | 0.8262 | 0.7991 | 0.777 | 0.7585 | 0.7449 | 0.7381 |  | 1.8 | 0.8 | 0.6577 | 0.6577 | 0.6577 | 0.6577 | 0.6577
0.5 | 0.7171 | 0.6824 | 0.6546 | 0.6345 | 0.6228 | 0.6198 |  | 0.5 | 0.7912 | 0.7573 | 0.7297 | 0.7066 | 0.6895 | 0.6809 |  | 1.8 | 1 | 0.6577 | 0.6577 | 0.6577 | 0.6577 | 0.6577
0.6 | 0.6787 | 0.6443 | 0.6165 | 0.5946 | 0.5793 | 0.571 |  | 0.6 | 0.7562 | 0.7155 | 0.6824 | 0.6546 | 0.6342 | 0.6239 |  | 1.8 | 1.2 | 0.6577 | 0.6577 | 0.6577 | 0.6577 | 0.6577
0.7 | 0.6549 | 0.6166 | 0.5842 | 0.5587 | 0.542 | 0.532 |  | 0.7 | 0.723 | 0.674 | 0.6356 | 0.6043 | 0.5832 | 0.5701 |  | 1.8 | 1.4 | 0.6577 | 0.6577 | 0.6577 | 0.6577 | 0.6577
0.8 | 0.6327 | 0.5889 | 0.5563 | 0.536 | 0.52 | 0.5088 |  | 0.8 | 0.6899 | 0.6352 | 0.6038 | 0.5836 | 0.5643 | 0.5493 |  | 1.8 | 1.6 | 0.6577 | 0.6577 | 0.6577 | 0.6577 | 0.6577
0.9 | 0.6105 | 0.5681 | 0.5412 | 0.5184 | 0.5026 | 0.4919 |  | 0.9 | 0.6575 | 0.6158 | 0.5921 | 0.5683 | 0.5465 | 0.5296 |  | 1.8 | 1.8 | 0.6577 | 0.6577 | 0.6577 | 0.6577 | 0.6577
1 | 0.5922 | 0.556 | 0.5261 | 0.5051 | 0.49 | 0.4826 |  | 1 | 0.6359 | 0.6069 | 0.5806 | 0.553 | 0.5288 | 0.5104
1.1 | 0.5809 | 0.544 | 0.5148 | 0.4939 | 0.484 | 0.479 |  | 1.1 | 0.63 | 0.5981 | 0.5691 | 0.538 | 0.5125 | 0.5005 |  | Tabel A.14
1.2 | 0.5722 | 0.5321 | 0.5046 | 0.4877 | 0.4809 | 0.4759 |  | 1.2 | 0.624 | 0.5892 | 0.5576 | 0.5241 | 0.5038 | 0.4958 |  | Koefisien peneduh efektif untuk peneduh berbentuk kotak (Egg-Crate Louvers) dengan berbagai sudut kemiringan Peneduh Sirip Horizontal
1.3 | 0.5634 | 0.5243 | 0.4971 | 0.485 | 0.4782 | 0.4759 |  | 1.3 | 0.6181 | 0.5802 | 0.5461 | 0.5146 | 0.4984 | 0.4915 |  | Orientasi: Timur dan Barat
1.4 | 0.5547 | 0.5165 | 0.4921 | 0.4825 | 0.4759 | 0.4759 |  | 1.4 | 0.6121 | 0.5715 | 0.5348 | 0.5091 | 0.4946 | 0.4898
1.5 | 0.5466 | 0.5086 | 0.4894 | 0.4802 | 0.4759 | 0.4759 |  | 1.5 | 0.6061 | 0.5626 | 0.5257 | 0.505 | 0.4908 | 0.4884 |  | R1 | R2 | 0 | 10 | 20 | 30 | 40 | (derajat)
1.6 | 0.5413 | 0.5037 | 0.4874 | 0.478 | 0.4759 | 0.4759 |  | 1.6 | 0.6002 | 0.5537 | 0.5201 | 0.5028 | 0.4881 | 0.4869 |  | 0.2 | 0.2 | 0.8482 | 0.8306 | 0.8165 | 0.8064 | 0.8013
1.7 | 0.5359 | 0.5001 | 0.4854 | 0.4759 | 0.4759 | 0.4759 |  | 1.7 | 0.6942 | 0.5449 | 0.5161 | 0.5006 | 0.4874 | 0.4854 |  | 0.2 | 0.4 | 0.8212 | 0.8047 | 0.7914 | 0.7818 | 0.7769
1.8 | 0.5306 | 0.4965 | 0.4837 | 0.4759 | 0.4759 | 0.4759 |  | 1.8 | 0.5883 | 0.5365 | 0.512 | 0.4985 | 0.4867 | 0.454 |  | 0.2 | 0.6 | 0.7942 | 0.7788 | 0.7663 | 0.7572 | 0.75258
1.9 | 0.5253 | 0.4949 | 0.4821 | 0.4759 | 0.4759 | 0.4759 |  | 1.9 | 0.5823 | 0.5291 | 0.5094 | 0.4963 | 0.486 | 0.4825 |  | 0.2 | 0.8 | 0.7672 | 0.7529 | 0.7412 | 0.7327 | 0.7282
2 | 0.52 | 0.4936 | 0.4804 | 0.4759 | 0.4759 | 0.4759 |  | 2 | 0.5763 | 0.5235 | 0.5079 | 0.4941 | 0.4853 | 0.4811 |  | 0.2 | 1 | 0.7417 | 0.7284 | 0.7175 | 0.7095 | 0.7052
2.1 | 0.5162 | 0.4923 | 0.4784 | 0.4759 | 0.4759 | 0.4759 |  | 2.1 | 0.5704 | 0.5198 | 0.5064 | 0.4939 | 0.4846 | 0.4798 |  | 0.2 | 1.2 | 0.719 | 0.7066 | 0.6965 | 0.689 | 0.685
2.2 | 0.5141 | 0.4909 | 0.477 | 0.4759 | 0.4759 | 0.4759 |  | 2.2 | 0.5644 | 0.5166 | 0.505 | 0.4936 | 0.4839 | 0.4795 |  | 0.2 | 1.4 | 0.6968 | 0.6852 | 0.6758 | 0.6688 | 0.6652
2.3 | 0.5119 | 0.4897 | 0.4759 | 0.4759 | 0.4759 | 0.4759 |  | 2.3 | 0.559 | 0.5135 | 0.5035 | 0.4933 | 0.4831 | 0.4791 |  | 0.2 | 1,6 | 0.6786 | 0.6677 | 0.6589 | 0.6524 | 0.649
2.4 | 0.5097 | 0.4886 | 0.477 | 0.4759 | 0.4759 | 0.4759 |  | 2.4 | 0.5541 | 0.5104 | 0.502 | 0.4931 | 0.4824 | 0.4788 |  | 0.2 | 1.8 | 0.6626 | 0.6523 | 0.644 | 0.6379 | 0.6348
2.5 | 0.5075 | 0.4876 | 0.4759 | 0.4759 | 0.4759 | 0.4759 |  | 2.5 | 0.5494 | 0.5073 | 0.5005 | 0.4928 | 0.4817 | 0.4785 |  | 0.4 | 0.2 | 0.7513 | 0.7162 | 0.6883 | 0.6678 | 0.6556
2.6 | 0.5053 | 0.4865 | 0.4759 | 0.4759 | 0.4759 | 0.4759 |  | 2.6 | 0.5452 | 0.5042 | 0.4991 | 0.4925 | 0.481 | 0.4781 |  | 0.4 | 0.4 | 0.7323 | 0.6993 | 0.673 | 0.6535 | 0.6418
2.7 | 0.5047 | 0.4855 | 0.4759 | 0.4759 | 0.4759 | 0.4759 |  | 2.7 | 0.541 | 0.5027 | 0.4976 | 0.4923 | 0.4803 | 0.4778 |  | 0.4 | 0.6 | 0.7133 | 0.6825 | 0.6577 | 0.6393 | 0.628
2.8 | 0.5042 | 0.4844 | 0.4759 | 0.4759 | 0.4759 | 0.4759 |  | 2.8 | 0.5376 | 0.5014 | 0.4961 | 0.492 | 0.4793 | 0.4775 |  | 0.4 | 0.8 | 0.6943 | 0.6656 | 0.6424 | 0.6251 | 0.6143
2.9 | 0.5036 | 0.4834 | 0.4759 | 0.4759 | 0.4759 | 0.4759 |  | 2.9 | 0.5349 | 0.5002 | 0.4946 | 0.4917 | 0.4788 | 0.4772 |  | 0.4 | 1 | 0.6754 | 0.6488 | 0.6271 | 0.6108 | 0.6006
3 | 0.5031 | 0.4823 | 0.4759 | 0.4759 | 0.4759 | 0.4759 |  | 3 | 0.5323 | 0.4989 | 0.4941 | 0.4914 | 0.4781 | 0.4768 |  | 0.4 | 1.2 | 0.657 | 0.6322 | 0.6118 | 0.5967 | 0.5871
[16 empty] | 0.4 | 1.4 | 0.6389 | 0.6158 | 0.5968 | 0.6827 | 0.5738
R1: Tabel A.8 |  | Tabel A.12 | [7 empty] | 0.4 | 1.6 | 0.6235 | 0.6017 | 0.584 | 0.5708 | 0.5625
R1: Koefisien peneduh efektif untuk proyeksi horizontal pada berbagai sudut kemiringan |  | Koefisien peneduh efektif untuk proyeksi vertikal pada berbagai sudut kemiringan | [7 empty] | 0.4 | 1.8 | 0.6096 | 0.589 | 0.5723 | 0.5599 | 0.5523
R1: Orientasi: Tenggara dan Barat Daya |  | Orientasi: Tenggara dan Barat Daya | [7 empty] | 0.6 | 0.2 | 0.6768 | 0.6307 | 0.5717 | 0.5611 | 0.5398
[16 empty] | 0.6 | 0.4 | 0.6626 | 0.619 | 0.5822 | 0.5532 | 0.5329
R1 | 0 | 10 | 20 | 30 | 40 | 50 | (derajat) | R2 | 0 | 10 | 20 | 30 | 40 | 50 | (derajat) | 0.6 | 0.6 | 0.6483 | 0.6073 | 0.5726 | 0.5452 | 0.526
0.1 | 0.9253 | 0.9167 | 0.9107 | 0.9072 | 0.9065 | 0.9086 |  | 0.1 | 0.9528 | 0.9457 | 0.9396 | 0.9351 | 0.9317 | 0.9304 |  | 0.6 | 0.8 | 0.6341 | 0.5956 | 0.563 | 0.5372 | 0.5191
0.2 | 0.8574 | 0.8405 | 0.828 | 0.8203 | 0.8177 | 0.8204 |  | 0.2 | 0.9081 | 0.8938 | 0.8815 | 0.8724 | 0.8654 | 0.8624 |  | 0.6 | 1 | 0.6198 | 0.584 | 0.5535 | 0.5293 | 0.5121
0.3 | 0.7964 | 0.7715 | 0.7527 | 0.7406 | 0.7355 | 0.7377 |  | 0.3 | 0.865 | 0.8437 | 0.8253 | 0.8113 | 0.8005 | 0.7955 |  | 0.6 | 1.2 | 0.6056 | 0.5723 | 0.5439 | 0.5213 | 0.5052
0.4 | 0.7413 | 0.71 | 0.6862 | 0.6692 | 0.6601 | 0.6597 |  | 0.4 | 0.8257 | 0.7988 | 0.7746 | 0.7555 | 0.7395 | 0.7307 |  | 0.6 | 1.4 | 0.5615 | 0.5607 | 0.5344 | 0.5134 | 0.4984
0.5 | 0.6981 | 0.6615 | 0.6321 | 0.6109 | 0.5985 | 0.5951 |  | 0.5 | 0.7907 | 0.757 | 0.7269 | 0.7029 | 0.6829 | 0.6715 |  | 0.6 | 1.6 | 0.5788 | 0.55 | 0.5254 | 0.5058 | 0.4917
0.6 | 0.6578 | 0.6179 | 0.589 | 0.6553 | 0.5503 | 0.5417 |  | 0.6 | 0.7561 | 0.7153 | 0.6791 | 0.6504 | 0.6264 | 0.6127 |  | 0.6 | 1.8 | 0.5668 | 0.5398 | 0.5167 | 0.4983 | 0.4852
0.7 | 0.6289 | 0.5891 | 0.5555 | 0.5289 | 0.5107 | 0.5004 |  | 0.7 | 0.7229 | 0.6743 | 0.6313 | 0.5978 | 0.5698 | 0.5539 |  | 0.8 | 0.2 | 0.6135 | 0.5615 | 0.5215 | 0.4881 | 0.4622
0.8 | 0.6059 | 0.5604 | 0.5251 | 0.5044 | 0.488 | 0.4765 |  | 0.8 | 0.6897 | 0.6342 | 0.5861 | 0.5629 | 0.5412 | 0.5242 |  | 0.8 | 0.4 | 0.6033 | 0.5537 | 0.5157 | 0.4839 | 0.4593
0.9 | 0.5828 | 0.5372 | 0.5096 | 0.4863 | 0.4702 | 0.4592 |  | 0.9 | 0.6565 | 0.5987 | 0.57 | 0.5474 | 0.5235 | 0.5045 |  | 0.8 | 0.6 | 0.5931 | 0.5459 | 0.5099 | 0.4798 | 0.4564
1 | 0.5619 | 0.5248 | 0.4542 | 0.4727 | 0.4573 | 0.4493 |  | 1 | 0.6233 | 0.5863 | 0.5584 | 0.5324 | 0.5059 | 0.485 |  | 0.8 | 0.8 | 0.5829 | 0.5381 | 0.5041 | 0.4756 | 0.4534
1.1 | 0.5502 | 0.5124 | 0.4826 | 0.4613 | 0.4507 | 0.4459 |  | 1.1 | 0.6056 | 0.5771 | 0.547 | 0.5185 | 0.4894 | 0.4737 |  | 0.8 | 1 | 0.5727 | 0.5304 | 0.4983 | 0.4714 | 0.4505
1.2 | 0.5413 | 0.5003 | 0.4722 | 0.4551 | 0.4477 | 0.4429 |  | 1.2 | 0.5983 | 0.5685 | 0.5357 | 0.5046 | 0.4792 | 0.467 |  | 0.8 | 1.2 | 0.5625 | 0.5226 | 0.4925 | 0.4673 | 0.4476
1.3 | 0.5323 | 0.4923 | 0.4646 | 0.4516 | 0.4451 | 0.4429 |  | 1.3 | 0.5915 | 0.5599 | 0.5244 | 0.4946 | 0.4717 | 0.4627 |  | 0.8 | 1.4 | 0.5523 | 0.5148 | 0.4867 | 0.4631 | 0.4447
1.4 | 0.5234 | 0.4843 | 0.4596 | 0.4492 | 0.4429 | 0.4429 |  | 1.4 | 0.5853 | 0.5513 | 0.513 | 0.4882 | 0.4677 | 0.4586 |  | 0.8 | 1,6 | 0.5421 | 0.507 | 0.4809 | 0.4589 | 0.4418
1.5 | 0.515 | 0.4763 | 0.4558 | 0.4471 | 0.4429 | 0.4429 |  | 1.5 | 0.5791 | 0.5427 | 0.5037 | 0.4831 | 0.4642 | 0.4572 |  | 0.8 | 1.8 | 0.532 | 0.4992 | 0.4751 | 0.4548 | 0.4389
1.6 | 0.5096 | 0.4714 | 0.4538 | 0.4449 | 0.4429 | 0.4429 |  | 1.6 | 0.573 | 0.5341 | 0.4966 | 0.479 | 0.4612 | 0.4557 |  | 1 | 0.2 | 0.5744 | 0.5178 | 0.4695 | 0.4422 | 0.4212
1.7 | 0.5042 | 0.4678 | 0.4521 | 0.4429 | 0.4429 | 0.4429 |  | 1.7 | 0.5668 | 0.5255 | 0.4915 | 0.4771 | 0.4583 | 0.4543 |  | 1 | 0.4 | 0.5661 | 0.5123 | 0.4663 | 0.4401 | 0.4201
1.8 | 0.4988 | 0.4642 | 0.4505 | 0.4429 | 0.4429 | 0.4429 |  | 1.8 | 0.5606 | 0.5169 | 0.4876 | 0.4752 | 0.4577 | 0.4528 |  | 1 | 0.6 | 0.5578 | 0.5068 | 0.4631 | 0.4381 | 0.4191
1.9 | 0.4933 | 0.461 | 0.4489 | 0.4429 | 0.4429 | 0.4429 |  | 1.9 | 0.5547 | 0.5096 | 0.4836 | 0.4734 | 0.4571 | 0.4514 |  | 1 | 0.8 | 0.5495 | 0.5014 | 0.4599 | 0.4361 | 0.418
2 | 0.4879 | 0.4595 | 0.4472 | 0.4429 | 0.4429 | 0.4429 |  | 2 | 0.5499 | 0.5043 | 0.4796 | 0.4715 | 0.4565 | 0.4499 |  | 1 | 1 | 0.5412 | 0.4959 | 0.4567 | 0.4341 | 0.417
2.1 | 0.4841 | 0.4585 | 0.4456 | 0.4429 | 0.4429 | 0.4429 |  | 2.1 | 0.5451 | 0.599 | 0.4772 | 0.4696 | 0.4558 | 0.4485 |  | 1 | 1.2 | 0.5329 | 0.4904 | 0.4535 | 0.4321 | 0.4159
2.2 | 0.482 | 0.4572 | 0.444 | 0.4429 | 0.4429 | 0.4429 |  | 2.2 | 0.5403 | 0.4938 | 0.4757 | 0.4677 | 0.4552 | 0.4471 |  | 1 | 1.4 | 0.5246 | 0.4849 | 0.4503 | 0.4301 | 0.4149
2.3 | 0.4798 | 0.4562 | 0.4429 | 0.4429 | 0.4429 | 0.4429 |  | 2.3 | 0.5355 | 0.4909 | 0.4741 | 0.4662 | 0.4546 | 0.4456 |  | 1 | 1.6 | 0.5163 | 0.4795 | 0.4471 | 0.428 | 0.4138
2.4 | 0.4777 | 0.4552 | 0.4429 | 0.4429 | 0.4429 | 0.4429 |  | 2.4 | 0.5307 | 0.4879 | 0.4726 | 0.4661 | 0.454 | 0.4446 |  | 1 | 1.8 | 0.508 | 0.474 | 0.4439 | 0.426 | 0.4128
2.5 | 0.4755 | 0.4542 | 0.4429 | 0.4429 | 0.4429 | 0.4429 |  | 2.5 | 0.5258 | 0.485 | 0.4711 | 0.466 | 0.4534 | 0.4443 |  | 1.2 | 0.2 | 0.542 | 0.4791 | 0.4447 | 0.4144 | 0.4033
2.6 | 0.4734 | 0.4532 | 0.4429 | 0.4429 | 0.4429 | 0.4429 |  | 2.6 | 0.521 | 0.482 | 0.4695 | 0.4659 | 0.4528 | 0.4439 |  | 1.2 | 0.4 | 0.5354 | 0.4754 | 0.4426 | 0.4137 | 0.403
2.7 | 0.4712 | 0.4521 | 0.4429 | 0.4429 | 0.4429 | 0.4429 |  | 2.7 | 0.5168 | 0.479 | 0.468 | 0.4658 | 0.4522 | 0.4435 |  | 1.2 | 0.6 | 0.5289 | 0.4717 | 0.4405 | 0.413 | 0.4027
2.8 | 0.4699 | 0.4511 | 0.4429 | 0.4429 | 0.4429 | 0.4429 |  | 2.8 | 0.5135 | 0.4761 | 0.4665 | 0.4657 | 0.4516 | 0.4432 |  | 1.2 | 0.8 | 0.5223 | 0.468 | 0.4384 | 0.4123 | 0.4024
2.9 | 0.4694 | 0.4501 | 0.4429 | 0.4429 | 0.4429 | 0.4429 |  | 2.9 | 0.511 | 0.4735 | 0.4649 | 0.4656 | 0.451 | 0.4429 |  | 1.2 | 1 | 0.5158 | 0.4643 | 0.4363 | 0.4117 | 0.4021
3 | 0.4688 | 0.4491 | 0.4429 | 0.4429 | 0.4429 | 0.4429 |  | 3 | 0.5084 | 0.4715 | 0. 4634 | 0.4655 | 0.4504 | 0.4429 |  | 1.2 | 1.2 | 0.5092 | 0.4606 | 0.4342 | 0.411 | 0.4018
[16 empty] | 1.2 | 1.4 | 0.5027 | 0.4569 | 0.4321 | 0.4103 | 0.4015
[16 empty] | 1.2 | 1.6 | 0.4961 | 0.4532 | 0.43 | 0.4096 | 0.4012
[16 empty] | 1.2 | 1.8 | 0.4896 | 0.4495 | 0.4279 | 0.4089 | 0.4009
[16 empty] | 1.4 | 0.2 | 0.5107 | 0.4621 | 0.422 | 0.4055 | 0.3969
[16 empty] | 1.4 | 0.4 | 0.5058 | 0.4592 | 0.421 | 0.4051 | 0.3969
[16 empty] | 1.4 | 0.6 | 0.5008 | 0.4563 | 0.42 | 0.4047 | 0.3969
[16 empty] | 1.4 | 0.8 | 0.4959 | 0.4535 | 0.419 | 0.4043 | 0.3969
[16 empty] | 1.4 | 1 | 0.491 | 0.4506 | 0.418 | 0.4039 | 0.3969
[16 empty] | 1.4 | 1.2 | 0.486 | 0.4477 | 0.417 | 0.4035 | 0.3969
[16 empty] | 1.4 | 1.4 | 0.4811 | 0.4449 | 0.416 | 0.4031 | 0.3969
[16 empty] | 1.4 | 1,6 | 0.4762 | 0.442 | 0.415 | 0.4028 | 0.3969
[16 empty] | 1.4 | 1.8 | 0.4712 | 0.4391 | 0.414 | 0.4024 | 0.3969
[16 empty] | 1.6 | 0.2 | 0.4951 | 0.4451 | 0.4117 | 0.3998 | 0.3963
[16 empty] | 1.6 | 0.4 | 0.4907 | 0.4431 | 0.411 | 0.3997 | 0.3963
[16 empty] | 1.6 | 0.6 | 0.4863 | 0.441 | 0.4103 | 0.3996 | 0.3963
[16 empty] | 1.6 | 0.8 | 0.482 | 0.439 | 0.4098 | 0.3995 | 0.3963
[16 empty] | 1.6 | 1 | 0.4776 | 0.4369 | 0.4089 | 0.3994 | 0.3963
[16 empty] | 1.6 | 1.2 | 0.4732 | 0.4349 | 0.4083 | 0.3993 | 0.3963
[16 empty] | 1.6 | 1.4 | 0.4688 | 0.4329 | 0.4076 | 0.3992 | 0.3963
[16 empty] | 1.6 | 1.6 | 0.4644 | 0.4308 | 0.4069 | 0.3991 | 0.3963
[16 empty] | 1.6 | 1.8 | 0.46 | 0.4288 | 0.4062 | 0.399 | 0.3963
[16 empty] | 1.8 | 0.2 | 0.4844 | 0.4281 | 0.4075 | 0.3963 | 0.3963
[16 empty] | 1.8 | 0.4 | 0.4805 | 0.4269 | 0.407 | 0.3963 | 0.3963
[16 empty] | 1.8 | 0.6 | 0.4767 | 0.4257 | 0.7065 | 0.3963 | 0.3963
[16 empty] | 1.8 | 0.8 | 0.4728 | 0.4245 | 0.4061 | 0.3963 | 0.3963
[16 empty] | 1.8 | 1 | 0.469 | 0.4233 | 0.4056 | 0.3963 | 0.3963
[16 empty] | 1.8 | 1.2 | 0.4651 | 0.4221 | 0.4051 | 0.3963 | 0.3963
[16 empty] | 1.8 | 1.4 | 0.4613 | 0.4208 | 0.5047 | 0.3963 | 0.3963
[16 empty] | 1.8 | 1.6 | 0.4574 | 0.4196 | 0.4042 | 0.3963 | 0.3963
[16 empty] | 1.8 | 1.8 | 0.4536 | 0.4184 | 0.4037 | 0.3963 | 0.3963
Tabel A.15
Koefisien peneduh efektif untuk peneduh berbentuk kotak (Egg-Crate Louvers) dengan berbagai sudut kemiringan Peneduh Sirip Horizontal
Orientasi: Timur Laut dan Barat Laut
[16 empty] | R1 | R2 | 0 | 10 | 20 | 30 | 40 | (derajat)
[16 empty] | 0.2 | 0.2 | 0.8019 | 0.7886 | 0.7788 | 0.7727 | 0.7705
[16 empty] | 0.2 | 0.4 | 0.7439 | 0.7331 | 0.725 | 0.7198 | 0.7178
[16 empty] | 0.2 | 0.6 | 0.6944 | 0.6857 | 0.679 | 0.6146 | 0.6727
[16 empty] | 0.2 | 0.8 | 0.6452 | 0.6384 | 0.6332 | 0.6298 | 0.6281
[16 empty] | 0.2 | 1 | 0.6024 | 0.5973 | 0.5935 | 0.5909 | 0.5897
[16 empty] | 0.2 | 1.2 | 0.5926 | 0.588 | 0.5844 | 0.582 | 0.5809
[16 empty] | 0.2 | 1.4 | 0.5829 | 0.5786 | 0.5754 | 0.5732 | 0.5722
[16 empty] | 0.2 | 1,6 | 0.5732 | 0.5693 | 0.5663 | 0.5644 | 0.5635
[16 empty] | 0.2 | 1.8 | 0.5634 | 0.5599 | 0.5573 | 0.5555 | 0.5548
[16 empty] | 0.4 | 0.2 | 0.7138 | 0.6898 | 0.6709 | 0.6573 | 0.6494
[16 empty] | 0.4 | 0.4 | 0.6724 | 0.6527 | 0.6371 | 0.5258 | 0.6192
[16 empty] | 0.4 | 0.6 | 0.6369 | 0.6207 | 0.6079 | 0.5986 | 0.5933
[16 empty] | 0.4 | 0.8 | 0.6013 | 0.5887 | 0.5787 | 0.5715 | 0.5673
[16 empty] | 0.4 | 1 | 0.5688 | 0.5593 | 0.5519 | 0.5466 | 0.5436
[16 empty] | 0.4 | 1.2 | 0.5613 | 0.5524 | 0.5455 | 0.5407 | 0.538
[16 empty] | 0.4 | 1.4 | 0.5537 | 0.5456 | 0.5392 | 0.5348 | 0.5325
[16 empty] | 0.4 | 1.6 | 0.5462 | 0.5387 | 0.5329 | 0.529 | 0.527
[16 empty] | 0.4 | 1.8 | 0.5386 | 0.5318 | 0.5266 | 0.5231 | 0.5214
[16 empty] | 0.6 | 0.2 | 0.6479 | 0.6186 | 0.5951 | 0.5766 | 0.5636
[16 empty] | 0.6 | 0.4 | 0.6178 | 0.5934 | 0.5741 | 0.5588 | 0.5481
[16 empty] | 0.6 | 0.6 | 0.592 | 0.5718 | 0.556 | 0.5435 | 0.5348
[16 empty] | 0.6 | 0.8 | 0.5663 | 0.5502 | 0.5379 | 0.5282 | 0.5214
[16 empty] | 0.6 | 1 | 0.5416 | 0.5294 | 0.5204 | 0.5134 | 0.5085
[16 empty] | 0.6 | 1.2 | 0.5353 | 0.524 | 0.5159 | 0.5095 | 0.5051
[16 empty] | 0.6 | 1.4 | 0.5289 | 0.5186 | 0.5113 | 0.5056 | 0.5018
[16 empty] | 0.6 | 1.6 | 0.5225 | 0.5132 | 0.5067 | 0.5017 | 0.4984
[16 empty] | 0.6 | 1.8 | 0.5161 | 0.5078 | 0.5022 | 0.4979 | 0.495
[16 empty] | 0.8 | 0.2 | 0.6089 | 0.5719 | 0.5445 | 0.527 | 0.5133
[16 empty] | 0.8 | 0.4 | 0.5855 | 0.5551 | 0.5328 | 0.5182 | 0.5067
[16 empty] | 0.8 | 0.6 | 0.5652 | 0.5403 | 0.5225 | 0.5104 | 0.501
[16 empty] | 0.8 | 0.8 | 0.5449 | 0.5255 | 0.5122 | 0.5027 | 0.4952
[16 empty] | 0.8 | 1 | 0.5252 | 0.5109 | 0.5019 | 0.4949 | 0.4895
[16 empty] | 0.8 | 1.2 | 0.5199 | 0.507 | 0.4989 | 0.4927 | 0.4879
[16 empty] | 0.8 | 1.4 | 0.5147 | 0.503 | 0.4496 | 0.4905 | 0.4863
[16 empty] | 0.8 | 1,6 | 0.5095 | 0.4991 | 0.493 | 0.4883 | 0.4847
[16 empty] | 0.8 | 1.8 | 0.5042 | 0.4952 | 0.49 | 0.4861 | 0.4831
[16 empty] | 1 | 0.2 | 0.575 | 0.544 | 0.5183 | 0.5005 | 0.4878
[16 empty] | 1 | 0.4 | 0.5579 | 0.5321 | 0.5105 | 0.496 | 0.4856
[16 empty] | 1 | 0.6 | 0.5429 | 0.5218 | 0.5039 | 0.4922 | 0.4839
[16 empty] | 1 | 0.8 | 0.5279 | 0.5114 | 0.4972 | 0.4884 | 0.4822
[16 empty] | 1 | 1 | 0.5129 | 0.501 | 0.4905 | 0.4847 | 0.4805
[16 empty] | 1 | 1.2 | 0.5087 | 0.4981 | 0.4888 | 0.4836 | 0.4799
[16 empty] | 1 | 1.4 | 0.5045 | 0.4952 | 0.487 | 0.4825 | 0.4793
[16 empty] | 1 | 1.6 | 0.5002 | 0.4922 | 0.4852 | 0.4814 | 0.4787
[16 empty] | 1 | 1.8 | 0.496 | 0.4893 | 0.4834 | 0.4803 | 0.4781
[16 empty] | 1.2 | 0.2 | 0.5577 | 0.5232 | 0.5002 | 0.4857 | 0.4802
[16 empty] | 1.2 | 0.4 | 0.5434 | 0.5144 | 0.4958 | 0.4838 | 0.4795
[16 empty] | 1.2 | 0.6 | 0.5309 | 0.5069 | 0.4922 | 0.4822 | 0.4787
[16 empty] | 1.2 | 0.8 | 0.5185 | 0.4994 | 0.4886 | 0.4806 | 0.478
[16 empty] | 1.2 | 1 | 0.506 | 0.4919 | 0.485 | 0.4789 | 0.4773
[16 empty] | 1.2 | 1.2 | 0.5025 | 0.49 | 0.4839 | 0.4785 | 0.4771
[16 empty] | 1.2 | 1.4 | 0.499 | 0.488 | 0.4827 | 0.4781 | 0.4769
[16 empty] | 1.2 | 1.6 | 0.4955 | 0.486 | 0.4816 | 0.4777 | 0.4767
[16 empty] | 1.2 | 1.8 | 0.4919 | 0.484 | 0.4804 | 0.4773 | 0.4765
[16 empty] | 1.4 | 0.2 | 0.5424 | 0.5101 | 0.4894 | 0.4851 | 0.4759
[16 empty] | 1.4 | 0.4 | 0.5303 | 0.5039 | 0.4868 | 0.4805 | 0.4759
[16 empty] | 1.4 | 0.6 | 0.5199 | 0.4987 | 0.4846 | 0.4796 | 0.4759
[16 empty] | 1.4 | 0.8 | 0.5095 | 0.4936 | 0.4825 | 0.4786 | 0.4759
[16 empty] | 1.4 | 1 | 0.4991 | 0.4884 | 0.4803 | 0.4777 | 0.4759
[16 empty] | 1.4 | 1.2 | 0.4963 | 0.4868 | 0.4797 | 0.4774 | 0.4759
[16 empty] | 1.4 | 1.4 | 0.4935 | 0.4853 | 0.4791 | 0.4772 | 0.4759
[16 empty] | 1.4 | 1,6 | 0.4907 | 0.4837 | 0.4785 | 0.477 | 0.4759
[16 empty] | 1.4 | 1.8 | 0.4879 | 0.4821 | 0.4779 | 0.4767 | 0.4759
[16 empty] | 1.6 | 0.2 | 0.531 | 0.4994 | 0.4856 | 0.477 | 0.4759
[16 empty] | 1.6 | 0.4 | 0.5208 | 0.4952 | 0.4838 | 0.4774 | 0.4759
[16 empty] | 1.6 | 0.6 | 0.5122 | 0.4917 | 0.4822 | 0.4771 | 0.4759
[16 empty] | 1.6 | 0.8 | 0.5036 | 0.4883 | 0.4806 | 0.4768 | 0.4759
[16 empty] | 1.6 | 1 | 0.4949 | 0.4848 | 0.479 | 0.4765 | 0.4759
[16 empty] | 1.6 | 1.2 | 0.4926 | 0.4837 | 0.4785 | 0.4764 | 0.4759
[16 empty] | 1.6 | 1.4 | 0.4902 | 0.4825 | 0.4781 | 0.4763 | 0.4759
[16 empty] | 1.6 | 1.6 | 0.4879 | 0.4814 | 0.4777 | 0.4762 | 0.4759
[16 empty] | 1.6 | 1.8 | 0.4855 | 0.4803 | 0.4773 | 0.4761 | 0.4759
[16 empty] | 1.8 | 0.2 | 0.5221 | 0.493 | 0.4826 | 0.4759 | 0.4759
[16 empty] | 1.8 | 0.4 | 0.5137 | 0.4897 | 0.4815 | 0.4759 | 0.4759
[16 empty] | 1.8 | 0.6 | 0.5067 | 0.4869 | 0.4803 | 0.4759 | 0.4759
[16 empty] | 1.8 | 0.8 | 0.4997 | 0.4841 | 0.4792 | 0.4759 | 0.4759
[16 empty] | 1.8 | 1 | 0.4926 | 0.4813 | 0.478 | 0.4759 | 0.4759
[16 empty] | 1.8 | 1.2 | 0.4906 | 0.4806 | 0.4777 | 0.4759 | 0.4759
[16 empty] | 1.8 | 1.4 | 0.4885 | 0.4798 | 0.4775 | 0.4759 | 0.4759
[16 empty] | 1.8 | 1.6 | 0.4864 | 0.4791 | 0.472 | 0.4759 | 0.4759
[16 empty] | 1.8 | 1.8 | 0.4843 | 0.4784 | 0.4769 | 0.4759 | 0.4759
Tabel A.16
Koefisien peneduh efektif untuk peneduh berbentuk kotak (Egg-Crate Louvers) dengan berbagai sudut kemiringan Peneduh Sirip Horizontal
Orientasi: Tenggara dan Barat Daya
[16 empty] | R1 | R2 | 0 | 10 | 20 | 30 | 40 | (derajat)
[16 empty] | 0.2 | 0.2 | 0.7951 | 0.7808 | 0.7702 | 0.7634 | 0.7608
[16 empty] | 0.2 | 0.4 | 0.7351 | 0.7233 | 0.7144 | 0.7087 | 0.7064
[16 empty] | 0.2 | 0.6 | 0.6842 | 0.6745 | 0.6672 | 0.6623 | 0.6602
[16 empty] | 0.2 | 0.8 | 0.634 | 0.6264 | 0.6205 | 0.6167 | 0.6149
[16 empty] | 0.2 | 1 | 0.5838 | 0.5782 | 0.5739 | 0.571 | 0.5696
[16 empty] | 0.2 | 1.2 | 0.5669 | 0.562 | 0.5581 | 0.5555 | 0.5542
[16 empty] | 0.2 | 1.4 | 0.557 | 0.5525 | 0.5489 | 0.5465 | 0.5453
[16 empty] | 0.2 | 1,6 | 0.5471 | 0.543 | 0.5397 | 0.5475 | 0.5364
[16 empty] | 0.2 | 1.8 | 0.5372 | 0.5334 | 0.5305 | 0.5285 | 0.5275
[16 empty] | 0.4 | 0.2 | 0.6979 | 0.6713 | 0.651 | 0.5356 | 0.6285
[16 empty] | 0.4 | 0.4 | 0.6555 | 0.6334 | 0.6165 | 0.5044 | 0.5977
[16 empty] | 0.4 | 0.6 | 0.6193 | 0.6008 | 0.5868 | 0.5768 | 0.5713
[16 empty] | 0.4 | 0.8 | 0.5831 | 0.5683 | 0.5572 | 0.5492 | 0.5449
[16 empty] | 0.4 | 1 | 0.5469 | 0.5358 | 0.5275 | 0.5216 | 0.5185
[16 empty] | 0.4 | 1.2 | 0.5361 | 0.5263 | 0.5188 | 0.5135 | 0.5107
[16 empty] | 0.4 | 1.4 | 0.5286 | 0.5196 | 0.5127 | 0.5078 | 0.5053
[16 empty] | 0.4 | 1.6 | 0.5212 | 0.5129 | 0.5066 | 0.5022 | 0.4999
[16 empty] | 0.4 | 1.8 | 0.5137 | 0.5063 | 0.5005 | 0.4965 | 0.4944
[16 empty] | 0.6 | 0.2 | 0.6266 | 0.5923 | 0.5677 | 0.5483 | 0.5347
[16 empty] | 0.6 | 0.4 | 0.5959 | 0.567 | 0.5466 | 0.5305 | 0.5192
[16 empty] | 0.6 | 0.6 | 0.5694 | 0.5452 | 0.5283 | 0.515 | 0.5057
[16 empty] | 0.6 | 0.8 | 0.543 | 0.5235 | 0.5101 | 0.4996 | 0.4923
[16 empty] | 0.6 | 1 | 0.5166 | 0.5018 | 0.4919 | 0.4842 | 0.4788
[16 empty] | 0.6 | 1.2 | 0.5091 | 0.4957 | 0.4868 | 0.4798 | 0.4751
[16 empty] | 0.6 | 1.4 | 0.503 | 0.4905 | 0.4824 | 0.4761 | 0.4718
[16 empty] | 0.6 | 1.6 | 0.4969 | 0.4853 | 0.478 | 0.4723 | 0.4685
[16 empty] | 0.6 | 1.8 | 0.4907 | 0.4801 | 0.4736 | 0.4685 | 0.4652
[16 empty] | 0.8 | 0.2 | 0.5821 | 0.5434 | 0.5133 | 0.4354 | 0.4814
[16 empty] | 0.8 | 0.4 | 0.5586 | 0.5264 | 0.5016 | 0.4865 | 0.4747
[16 empty] | 0.8 | 0.6 | 0.5381 | 0.5114 | 0.4912 | 0.4787 | 0.4689
[16 empty] | 0.8 | 0.8 | 0.5176 | 0.4964 | 0.4808 | 0.4709 | 0.4631
[16 empty] | 0.8 | 1 | 0.4971 | 0.4815 | 0.4705 | 0.463 | 0.4573
[16 empty] | 0.8 | 1.2 | 0.4914 | 0.4773 | 0.4675 | 0.4609 | 0.4557
[16 empty] | 0.8 | 1.4 | 0.4863 | 0.4734 | 0.4646 | 0.4587 | 0.4541
[16 empty] | 0.8 | 1,6 | 0.4812 | 0.4695 | 0.4616 | 0.4565 | 0.4525
[16 empty] | 0.8 | 1.8 | 0.4761 | 0.4656 | 0.4587 | 0.4543 | 0.4509
[16 empty] | 1 | 0.2 | 0.5448 | 0.5129 | 0.4864 | 0.4682 | 0.4552
[16 empty] | 1 | 0.4 | 0.5277 | 0.5009 | 0.4786 | 0.4637 | 0.4531
[16 empty] | 1 | 0.6 | 0.5125 | 0.4904 | 0.4719 | 0.4599 | 0.4514
[16 empty] | 1 | 0.8 | 0.4973 | 0.48 | 0.4652 | 0.4561 | 0.4497
[16 empty] | 1 | 1 | 0.4822 | 0.4695 | 0.4585 | 0.4523 | 0.448
[16 empty] | 1 | 1.2 | 0.4779 | 0.4666 | 0.4566 | 0.4512 | 0.4474
[16 empty] | 1 | 1.4 | 0.4738 | 0.4637 | 0.4548 | 0.4501 | 0.4468
[16 empty] | 1 | 1.6 | 0.4696 | 0.4608 | 0.453 | 0.449 | 0.4461
[16 empty] | 1 | 1.8 | 0.4654 | 0.4579 | 0.4512 | 0.4478 | 0.4455
[16 empty] | 1.2 | 0.2 | 0.5269 | 0.4915 | 0.4679 | 0.4532 | 0.4471
[16 empty] | 1.2 | 0.4 | 0.5125 | 0.4827 | 0.4636 | 0.4513 | 0.4464
[16 empty] | 1.2 | 0.6 | 0.5 | 0.4751 | 0.46 | 0.4497 | 0.4457
[16 empty] | 1.2 | 0.8 | 0.4874 | 0.4675 | 0.4564 | 0.4481 | 0.445
[16 empty] | 1.2 | 1 | 0.4748 | 0.46 | 0.4528 | 0.4465 | 0.4443
[16 empty] | 1.2 | 1.2 | 0.4713 | 0.4579 | 0.4516 | 0.4461 | 0.4441
[16 empty] | 1.2 | 1.4 | 0.4648 | 0.4559 | 0.4504 | 0.4456 | 0.4439
[16 empty] | 1.2 | 1.6 | 0.4643 | 0.4539 | 0.4493 | 0.4452 | 0.4438
[16 empty] | 1.2 | 1.8 | 0.4608 | 0.4519 | 0.4481 | 0.4447 | 0.4436
[16 empty] | 1.4 | 0.2 | 0.5112 | 0.4781 | 0.4571 | 0.4483 | 0.4429
[16 empty] | 1.4 | 0.4 | 0.4991 | 0.4719 | 0.4545 | 0.4474 | 0.4429
[16 empty] | 1.4 | 0.6 | 0.4886 | 0.4668 | 0.4524 | 0.4465 | 0.4429
[16 empty] | 1.4 | 0.8 | 0.4781 | 0.4616 | 0.4502 | 0.4456 | 0.4429
[16 empty] | 1.4 | 1 | 0.4676 | 0.4564 | 0.4481 | 0.4447 | 0.4429
[16 empty] | 1.4 | 1.2 | 0.4647 | 0.4548 | 0.4474 | 0.4445 | 0.4429
[16 empty] | 1.4 | 1.4 | 0.4619 | 0.4532 | 0.4468 | 0.4442 | 0.4429
[16 empty] | 1.4 | 1,6 | 0.459 | 0.4516 | 0.4462 | 0.444 | 0.4429
[16 empty] | 1.4 | 1.8 | 0.4562 | 0.45 | 0.4455 | 0.4438 | 0.4429
[16 empty] | 1.6 | 0.2 | 0.4995 | 0.4672 | 0.4522 | 0.4446 | 0.4429
[16 empty] | 1.6 | 0.4 | 0.4893 | 0.4631 | 0.4506 | 0.4443 | 0.4429
[16 empty] | 1.6 | 0.6 | 0.4806 | 0.4597 | 0.4491 | 0.444 | 0.4429
[16 empty] | 1.6 | 0.8 | 0.4719 | 0.4563 | 0.4475 | 0.4437 | 0.4429
[16 empty] | 1.6 | 1 | 0.4633 | 0.4529 | 0.446 | 0.4435 | 0.4429
[16 empty] | 1.6 | 1.2 | 0.4608 | 0.4517 | 0.4456 | 0.4434 | 0.4429
[16 empty] | 1.6 | 1.4 | 0.4584 | 0.4505 | 0.4452 | 0.4433 | 0.4429
[16 empty] | 1.6 | 1.6 | 0.456 | 0.4493 | 0.4448 | 0.4432 | 0.4429
[16 empty] | 1.6 | 1.8 | 0.4536 | 0.4481 | 0.4444 | 0.4432 | 0.4429
[16 empty] | 1.8 | 0.2 | 0.4904 | 0.4609 | 0.4494 | 0.4429 | 0.4429
[16 empty] | 1.8 | 0.4 | 0.4821 | 0.4576 | 0.4483 | 0.4429 | 0.4429
[16 empty] | 1.8 | 0.6 | 0.475 | 0.4549 | 0.4472 | 0.4429 | 0.4429
[16 empty] | 1.8 | 0.8 | 0.468 | 0.4521 | 0.4461 | 0.4429 | 0.4429
[16 empty] | 1.8 | 1 | 0.461 | 0.4493 | 0.4451 | 0.4429 | 0.4429
[16 empty] | 1.8 | 1.2 | 0.4588 | 0.4485 | 0.4448 | 0.4429 | 0.4429
[16 empty] | 1.8 | 1.4 | 0.4567 | 0.4477 | 0.4445 | 0.4429 | 0.4429
[16 empty] | 1.8 | 1.6 | 0.4545 | 0.447 | 0.4442 | 0.4429 | 0.4429
[16 empty] | 1.8 | 1.8 | 0.4524 | 0.4462 | 0.4442 | 0.4429 | 0.4429